## Копия Ремонт помещений СОК (общ
СОГЛАСОВАНО: | [13 empty] | УТВЕРЖДАЮ:
"____" ________________ 2023 года | [16 empty] | "____" ________________ 2023 года
АО "Аэропорт Сургут" | [17 empty] | ОАО "Авиакомпания "ЮТэйр" в п. Берёзово
(наименование стройки)
ЛОКАЛЬНАЯ СМЕТА № 1
(локальная смета)
Ремонт помещений 1 этажа в здание «Спортивно-оздоровительный комплекс с медсанчастью» (общестроительные работы) | [18 empty] | на Копия Ремонт помещений СОК (общестрой),
(наименование работ и затрат, наименование объекта)
| Основание: | Дефектная ведомость | [17 empty] | Дефектная ведомость
| Сметная стоимость |  | 1123.666 | тыс.руб.
| строительных работ |  | 934.706 | тыс.руб.
| монтажных работ |  | 1.682 | тыс.руб.
| Средства на оплату труда |  | 9.691 | тыс.руб.
| Сметная трудоемкость |  | 1076.68 | чел.час
| Трудозатраты механизаторов |  | 29.32 | чел.час
| Составлен(а) в текущих (прогнозных) ценах по состоянию на |  |  | 2 кв 2023г.
№ п/п | Обоснование | Наименование работ и затрат |  | Единица измерения | Кол-во | Стоимость единицы, руб. |  |  |  | Общая стоимость, руб. |  |  |  | Т/з осн. раб.на ед. | Т/з осн. раб. Всего | Т/з мех. на ед. | Т/з мех. Всего
[6 empty] | Всего | В том числе |  |  | Всего | В том числе
[7 empty] | Осн.З/п | Эк.Маш | З/пМех |  | Осн.З/п | Эк.Маш | З/пМех
1 | 2 | 3 |  | 4 | 5 | 6 | 7 | 8 | 9 | 10 | 11 | 12 | 13 | 14 | 15 | 16 | 17
Раздел 1. Помещение № 5 | [20 empty] | Раздел 1. Помещение № 5
1 | ФЕР15-06-001-04 Приказ Минстроя России от 09.02.2021 №51/пр. | Подклейка обоев.///Оклейка обоями стен по листовым материалам, гипсобетонным и гипсолитовым поверхностям: простыми и средней плотности |  | 100 м2 | 0.02 | 298.77 | 253.7 | 1.21 | 0.33 | 5.98 | 5.07 | 0.02 | 0.01 | 28.635 | 0.57 | 0.025 | 0 |  |  |  |  | Подклейка обоев.///Оклейка обоями стен по листовым материалам, гипсобетонным и гипсолитовым поверхностям: простыми и средней плотности
|  | Объем=2 / 100 | [20 empty] | Объем=2 / 100
| Приказ от 04.08.2020 № 421/пр п.58б | При применении сметных норм, включенных в сборники ГЭСН (ФЕР, ТЕР), аналогичных технологическим процессам в новом строительстве, в том числе по возведению новых конструктивных элементов ОЗП=1,15; ЭМ=1,25 к расх.; ЗПМ=1,25; ТЗ=1,15; ТЗМ=1,25 | [21 empty] | При применении сметных норм, включенных в сборники ГЭСН (ФЕР, ТЕР), аналогичных технологическим процессам в новом строительстве, в том числе по возведению новых конструктивных элементов ОЗП=1,15; ЭМ=1,25 к расх.; ЗПМ=1,25; ТЗ=1,15; ТЗМ=1,25
|  |  | Накладные расходы 101% ФОТ (от 6,09) | З/пМех 10: 6.15
|  |  | Сметная прибыль 49% ФОТ (от 6,09) | З/пМех 10: 2.98
2 | ФЕРр62-16-4 Приказ Минстроя России от 14.10.2021 №746/пр | Окрашивание водоэмульсионными составами поверхностей стен, ранее окрашенных: водоэмульсионной краской с расчисткой старой краски до 10% |  | 100 м2 | 0.475 | 302.08 | 187.8 | 8.84 | 2.56 | 143.49 | 89.21 | 4.2 | 1.22 | 21.735 | 10.32 | 0.2 | 0.1 |  |  |  |  | Окрашивание водоэмульсионными составами поверхностей стен, ранее окрашенных: водоэмульсионной краской с расчисткой старой краски до 10%
|  | Объем=47,5 / 100 | [20 empty] | Объем=47,5 / 100
| Приказ от 04.08.2020 № 421/пр п.58б | При применении сметных норм, включенных в сборники ГЭСН (ФЕР, ТЕР), аналогичных технологическим процессам в новом строительстве, в том числе по возведению новых конструктивных элементов ОЗП=1,15; ЭМ=1,25 к расх.; ЗПМ=1,25; ТЗ=1,15; ТЗМ=1,25 | [21 empty] | При применении сметных норм, включенных в сборники ГЭСН (ФЕР, ТЕР), аналогичных технологическим процессам в новом строительстве, в том числе по возведению новых конструктивных элементов ОЗП=1,15; ЭМ=1,25 к расх.; ЗПМ=1,25; ТЗ=1,15; ТЗМ=1,25
|  |  | Накладные расходы 91% ФОТ (от 108,51) | З/пМех 10: 98.74
|  |  | Сметная прибыль 46% ФОТ (от 108,51) | З/пМех 10: 49.91
3 | ФССЦ-14.3.02.01-0121 Приказ Минстроя России от 26.12.2019 №876/пр | Краска водоэмульсионная акриловая: ЛАКРА, СИНТЕЗ |  | 4: т; 5: 0.029925; 6: 5576.47; З/пМех 10: 166.88; З/пМех 14: 0; З/пМех 15: 0; З/пМех 16: 0; З/пМех 17: 0 |  |  |  |  | Краска водоэмульсионная акриловая: ЛАКРА, СИНТЕЗ
4 | ФЕРр62-6-2 Приказ Минстроя России от 26.12.2019 №876/пр | Масляная окраска плинтусов.///Простая масляная окраска ранее окрашенных полов: с подготовкой и расчисткой старой краски до 10% |  | 100 м2 | 0.012 | 205.32 | 118.24 | 7.2 | 2.26 | 2.46 | 1.42 | 0.09 | 0.03 | 13.685 | 0.16 | 0.175 | 0 |  |  |  |  | Масляная окраска плинтусов.///Простая масляная окраска ранее окрашенных полов: с подготовкой и расчисткой старой краски до 10%
|  | Объем=1,2 / 100 | [20 empty] | Объем=1,2 / 100
| Приказ от 04.08.2020 № 421/пр п.58б | При применении сметных норм, включенных в сборники ГЭСН (ФЕР, ТЕР), аналогичных технологическим процессам в новом строительстве, в том числе по возведению новых конструктивных элементов ОЗП=1,15; ЭМ=1,25 к расх.; ЗПМ=1,25; ТЗ=1,15; ТЗМ=1,25 | [21 empty] | При применении сметных норм, включенных в сборники ГЭСН (ФЕР, ТЕР), аналогичных технологическим процессам в новом строительстве, в том числе по возведению новых конструктивных элементов ОЗП=1,15; ЭМ=1,25 к расх.; ЗПМ=1,25; ТЗ=1,15; ТЗМ=1,25
|  |  | Накладные расходы 91% ФОТ (от 1,74) | З/пМех 10: 1.58
|  |  | Сметная прибыль 46% ФОТ (от 1,74) | З/пМех 10: 0.8
5 | ФССЦ-14.4.02.04-0172 Приказ Минстроя России от 26.12.2019 №876/пр | Краска масляная и алкидная , готовая к применению ПФ |  | 4: т; 5: 0.000124; 6: 19236.31; З/пМех 10: 2.39; З/пМех 14: 0; З/пМех 15: 0; З/пМех 16: 0; З/пМех 17: 0 |  |  |  |  | Краска масляная и алкидная , готовая к применению ПФ
ИТОГИ В БАЗИСНЫХ ЦЕНАХ
Итого прямые затраты по разделу в базисных ценах |  |  |  | З/пМех 10: 321.2; Осн.З/п 11: 95.7; Эк.Маш 12: 4.31; З/пМех 13: 1.26; З/пМех 15: 11.05; З/пМех 17: 0.1 | [7 empty] | Итого прямые затраты по разделу в базисных ценах
Итого прямые затраты по разделу с учетом коэффициентов к итогам |  |  |  | З/пМех 10: 341.2; Осн.З/п 11: 114.84; Эк.Маш 12: 5.17; З/пМех 13: 1.51; З/пМех 15: 13.26; З/пМех 17: 0.12 | [7 empty] | Итого прямые затраты по разделу с учетом коэффициентов к итогам
Накладные расходы |  |  |  | З/пМех 10: 106.49 | [7 empty] | Накладные расходы
Сметная прибыль |  |  |  | З/пМех 10: 53.7 | [7 empty] | Сметная прибыль
Итого по разделу 1 Помещение № 5 |  |  |  | З/пМех 10: 501.39; З/пМех 15: 13.26; З/пМех 17: 0.12 | [7 empty] | Итого по разделу 1 Помещение № 5
ИТОГИ С УЧЕТОМ ИНДЕКСОВ ПЕРЕСЧЕТА
Итого прямые затраты по разделу в базисных ценах |  |  |  | З/пМех 10: 321.2; Осн.З/п 11: 95.7; Эк.Маш 12: 4.31; З/пМех 13: 1.26; З/пМех 15: 11.05; З/пМех 17: 0.1 | [8 empty] | Итого прямые затраты по разделу в базисных ценах
Итого прямые затраты по разделу с учетом коэффициентов к итогам |  |  |  | З/пМех 10: 341.2; Осн.З/п 11: 114.84; Эк.Маш 12: 5.17; З/пМех 13: 1.51; З/пМех 15: 13.26; З/пМех 17: 0.12 | [8 empty] | Итого прямые затраты по разделу с учетом коэффициентов к итогам
Накладные расходы |  |  |  | З/пМех 10: 106.49 | [8 empty] | Накладные расходы
Сметная прибыль |  |  |  | З/пМех 10: 53.7 | [8 empty] | Сметная прибыль
Итого по разделу 1 Помещение № 5 |  |  |  | З/пМех 10: 7967.09; З/пМех 15: 13.26; З/пМех 17: 0.12 | [8 empty] | Итого по разделу 1 Помещение № 5
Раздел 2. Помещения №№ 7,8,9 | [20 empty] | Раздел 2. Помещения №№ 7,8,9
6 | ФЕРр63-15-1 Приказ Минстроя России от 26.12.2019 №876/пр | ПРИМ. Разборка подвесного потолка.///Разборка элементов облицовки потолков с разборкой каркаса: плит растровых |  | 100 м2 | 0.435 | 335.74 | 335.74 |  |  | 146.05 | 146.05 |  |  | 39.6865 | 17.26 | 0 | 0 |  |  |  |  | ПРИМ. Разборка подвесного потолка.///Разборка элементов облицовки потолков с разборкой каркаса: плит растровых
|  | Объем=43,5 / 100 | [20 empty] | Объем=43,5 / 100
| Приказ от 04.08.2020 № 421/пр п.58б | При применении сметных норм, включенных в сборники ГЭСН (ФЕР, ТЕР), аналогичных технологическим процессам в новом строительстве, в том числе по возведению новых конструктивных элементов ОЗП=1,15; ЭМ=1,25 к расх.; ЗПМ=1,25; ТЗ=1,15; ТЗМ=1,25 | [21 empty] | При применении сметных норм, включенных в сборники ГЭСН (ФЕР, ТЕР), аналогичных технологическим процессам в новом строительстве, в том числе по возведению новых конструктивных элементов ОЗП=1,15; ЭМ=1,25 к расх.; ЗПМ=1,25; ТЗ=1,15; ТЗМ=1,25
|  |  | Накладные расходы 91% ФОТ (от 175,26) | З/пМех 10: 159.49
|  |  | Сметная прибыль 45% ФОТ (от 175,26) | З/пМех 10: 78.87
7 | ФЕРр63-10-1 Приказ Минстроя России от 26.12.2019 №876/пр | Разборка облицовки из гипсокартонных листов: стен и перегородок |  | 100 м2 | 0.298 | 80.45 | 72.64 | 7.81 | 3.38 | 23.97 | 21.65 | 2.32 | 1.01 | 8.4065 | 2.51 | 0.25 | 0.07 |  |  |  |  | Разборка облицовки из гипсокартонных листов: стен и перегородок
|  | Объем=(14,9*2) / 100 | [20 empty] | Объем=(14,9*2) / 100
| Приказ от 04.08.2020 № 421/пр п.58б | При применении сметных норм, включенных в сборники ГЭСН (ФЕР, ТЕР), аналогичных технологическим процессам в новом строительстве, в том числе по возведению новых конструктивных элементов ОЗП=1,15; ЭМ=1,25 к расх.; ЗПМ=1,25; ТЗ=1,15; ТЗМ=1,25 | [21 empty] | При применении сметных норм, включенных в сборники ГЭСН (ФЕР, ТЕР), аналогичных технологическим процессам в новом строительстве, в том числе по возведению новых конструктивных элементов ОЗП=1,15; ЭМ=1,25 к расх.; ЗПМ=1,25; ТЗ=1,15; ТЗМ=1,25
|  |  | Накладные расходы 91% ФОТ (от 27,19) | З/пМех 10: 24.74
|  |  | Сметная прибыль 45% ФОТ (от 27,19) | З/пМех 10: 12.24
8 | ФЕР08-02-002-03 Приказ Минстроя России от 26.12.2019 №876/пр | Разборка перегородок из кирпича: армированных толщиной в 1/2 кирпича при высоте этажа до 4 м |  | 100 м2 | 0.149 | 1483.88 | 1122.21 | 361.67 | 56.65 | 221.1 | 167.21 | 53.89 | 8.44 | 131.56 | 19.6 | 4.21 | 0.63 |  |  |  |  | Разборка перегородок из кирпича: армированных толщиной в 1/2 кирпича при высоте этажа до 4 м
|  | Объем=14,9 / 100 | [20 empty] | Объем=14,9 / 100
| Приказ от 14.07.2022 № 571/пр п.83 табл.2 | Демонтаж (разборка) сборных бетонных и железобетонных строительных конструкций ОЗП=0,8; ЭМ=0,8 к расх.; ЗПМ=0,8; МАТ=0 к расх.; ТЗ=0,8; ТЗМ=0,8 | [21 empty] | Демонтаж (разборка) сборных бетонных и железобетонных строительных конструкций ОЗП=0,8; ЭМ=0,8 к расх.; ЗПМ=0,8; МАТ=0 к расх.; ТЗ=0,8; ТЗМ=0,8
| Приказ от 04.08.2020 № 421/пр п.58б | При применении сметных норм, включенных в сборники ГЭСН (ФЕР, ТЕР), аналогичных технологическим процессам в новом строительстве, в том числе по возведению новых конструктивных элементов ОЗП=1,15; ЭМ=1,25 к расх.; ЗПМ=1,25; ТЗ=1,15; ТЗМ=1,25 | [21 empty] | При применении сметных норм, включенных в сборники ГЭСН (ФЕР, ТЕР), аналогичных технологическим процессам в новом строительстве, в том числе по возведению новых конструктивных элементов ОЗП=1,15; ЭМ=1,25 к расх.; ЗПМ=1,25; ТЗ=1,15; ТЗМ=1,25
|  |  | Накладные расходы 111% ФОТ (от 210,78) | З/пМех 10: 233.97
|  |  | Сметная прибыль 69% ФОТ (от 210,78) | З/пМех 10: 145.44
9 | ФЕРр56-9-1 Приказ Минстроя России от 26.12.2019 №876/пр | Демонтаж дверных коробок: в каменных стенах с отбивкой штукатурки в откосах |  | 100 шт | 0.01 | 1911.08 | 1653.69 | 257.39 |  | 19.11 | 16.54 | 2.57 |  | 206.195 | 2.06 | 0 | 0 |  |  |  |  | Демонтаж дверных коробок: в каменных стенах с отбивкой штукатурки в откосах
|  | Объем=1 / 100 | [20 empty] | Объем=1 / 100
| Приказ от 04.08.2020 № 421/пр п.58б | При применении сметных норм, включенных в сборники ГЭСН (ФЕР, ТЕР), аналогичных технологическим процессам в новом строительстве, в том числе по возведению новых конструктивных элементов ОЗП=1,15; ЭМ=1,25 к расх.; ЗПМ=1,25; ТЗ=1,15; ТЗМ=1,25 | [21 empty] | При применении сметных норм, включенных в сборники ГЭСН (ФЕР, ТЕР), аналогичных технологическим процессам в новом строительстве, в том числе по возведению новых конструктивных элементов ОЗП=1,15; ЭМ=1,25 к расх.; ЗПМ=1,25; ТЗ=1,15; ТЗМ=1,25
|  |  | Накладные расходы 91% ФОТ (от 19,85) | З/пМех 10: 18.06
|  |  | Сметная прибыль 47% ФОТ (от 19,85) | З/пМех 10: 9.33
10 | ФЕРр56-10-1 Приказ Минстроя России от 26.12.2019 №876/пр | Снятие дверных полотен |  | 100 м2 | 0.0189 | 331.27 | 331.27 |  |  | 6.26 | 6.26 |  |  | 41.722 | 0.79 | 0 | 0 |  |  |  |  | Снятие дверных полотен
|  | Объем=(2,1*0,9) / 100 | [20 empty] | Объем=(2,1*0,9) / 100
| Приказ от 04.08.2020 № 421/пр п.58б | При применении сметных норм, включенных в сборники ГЭСН (ФЕР, ТЕР), аналогичных технологическим процессам в новом строительстве, в том числе по возведению новых конструктивных элементов ОЗП=1,15; ЭМ=1,25 к расх.; ЗПМ=1,25; ТЗ=1,15; ТЗМ=1,25 | [21 empty] | При применении сметных норм, включенных в сборники ГЭСН (ФЕР, ТЕР), аналогичных технологическим процессам в новом строительстве, в том числе по возведению новых конструктивных элементов ОЗП=1,15; ЭМ=1,25 к расх.; ЗПМ=1,25; ТЗ=1,15; ТЗМ=1,25
|  |  | Накладные расходы 91% ФОТ (от 7,51) | З/пМех 10: 6.83
|  |  | Сметная прибыль 47% ФОТ (от 7,51) | З/пМех 10: 3.53
11 | ФЕР46-04-006-04 Приказ Минстроя России от 26.12.2019 №876/пр | Разборка перегородок из гипсовых, шлакобетонных и фибролитовых плит |  | 100 м2 | 0.143 | 745.58 | 595.53 | 150.05 | 64.8 | 106.62 | 85.16 | 21.46 | 9.27 | 75.67 | 10.82 | 4.8 | 0.69 |  |  |  |  | Разборка перегородок из гипсовых, шлакобетонных и фибролитовых плит
|  | Объем=14,3 / 100 | [20 empty] | Объем=14,3 / 100
| Приказ от 04.08.2020 № 421/пр п.58б | При применении сметных норм, включенных в сборники ГЭСН (ФЕР, ТЕР), аналогичных технологическим процессам в новом строительстве, в том числе по возведению новых конструктивных элементов ОЗП=1,15; ЭМ=1,25 к расх.; ЗПМ=1,25; ТЗ=1,15; ТЗМ=1,25 | [21 empty] | При применении сметных норм, включенных в сборники ГЭСН (ФЕР, ТЕР), аналогичных технологическим процессам в новом строительстве, в том числе по возведению новых конструктивных элементов ОЗП=1,15; ЭМ=1,25 к расх.; ЗПМ=1,25; ТЗ=1,15; ТЗМ=1,25
|  |  | Накладные расходы 92% ФОТ (от 113,31) | З/пМех 10: 104.25
|  |  | Сметная прибыль 52% ФОТ (от 113,31) | З/пМех 10: 58.92
12 | ФЕРр57-2-3 Приказ Минстроя России от 14.10.2021 №746/пр | Разборка покрытий полов: из керамических плиток |  | 100 м2 | 0.154 | 741.65 | 685.39 | 56.26 | 24.3 | 114.21 | 105.55 | 8.66 | 3.74 | 80.3505 | 12.37 | 1.8 | 0.28 |  |  |  |  | Разборка покрытий полов: из керамических плиток
|  | Объем=15,4 / 100 | [20 empty] | Объем=15,4 / 100
| Приказ от 04.08.2020 № 421/пр п.58б | При применении сметных норм, включенных в сборники ГЭСН (ФЕР, ТЕР), аналогичных технологическим процессам в новом строительстве, в том числе по возведению новых конструктивных элементов ОЗП=1,15; ЭМ=1,25 к расх.; ЗПМ=1,25; ТЗ=1,15; ТЗМ=1,25 | [21 empty] | При применении сметных норм, включенных в сборники ГЭСН (ФЕР, ТЕР), аналогичных технологическим процессам в новом строительстве, в том числе по возведению новых конструктивных элементов ОЗП=1,15; ЭМ=1,25 к расх.; ЗПМ=1,25; ТЗ=1,15; ТЗМ=1,25
|  |  | Накладные расходы 90% ФОТ (от 131,15) | З/пМех 10: 118.04
|  |  | Сметная прибыль 49% ФОТ (от 131,15) | З/пМех 10: 64.26
13 | ФЕРр57-2-1 Приказ Минстроя России от 14.10.2021 №746/пр | Разборка покрытий полов: из линолеума и релина |  | 100 м2 | 0.283 | 107.24 | 102.17 | 5.07 | 2.2 | 30.35 | 28.92 | 1.43 | 0.62 | 13.0985 | 3.71 | 0.1625 | 0.05 |  |  |  |  | Разборка покрытий полов: из линолеума и релина
|  | Объем=28,3 / 100 | [20 empty] | Объем=28,3 / 100
| Приказ от 04.08.2020 № 421/пр п.58б | При применении сметных норм, включенных в сборники ГЭСН (ФЕР, ТЕР), аналогичных технологическим процессам в новом строительстве, в том числе по возведению новых конструктивных элементов ОЗП=1,15; ЭМ=1,25 к расх.; ЗПМ=1,25; ТЗ=1,15; ТЗМ=1,25 | [21 empty] | При применении сметных норм, включенных в сборники ГЭСН (ФЕР, ТЕР), аналогичных технологическим процессам в новом строительстве, в том числе по возведению новых конструктивных элементов ОЗП=1,15; ЭМ=1,25 к расх.; ЗПМ=1,25; ТЗ=1,15; ТЗМ=1,25
|  |  | Накладные расходы 90% ФОТ (от 35,44) | З/пМех 10: 31.9
|  |  | Сметная прибыль 49% ФОТ (от 35,44) | З/пМех 10: 17.37
14 | ФЕРр57-3-1 Приказ Минстроя России от 26.12.2019 №876/пр | Разборка плинтусов: деревянных и из пластмассовых материалов |  | 100 м | 0.487 | 33.82 | 33.82 |  |  | 16.47 | 16.47 |  |  | 4.3355 | 2.11 | 0 | 0 |  |  |  |  | Разборка плинтусов: деревянных и из пластмассовых материалов
|  | Объем=48,7 / 100 | [20 empty] | Объем=48,7 / 100
| Приказ от 04.08.2020 № 421/пр п.58б | При применении сметных норм, включенных в сборники ГЭСН (ФЕР, ТЕР), аналогичных технологическим процессам в новом строительстве, в том числе по возведению новых конструктивных элементов ОЗП=1,15; ЭМ=1,25 к расх.; ЗПМ=1,25; ТЗ=1,15; ТЗМ=1,25 | [21 empty] | При применении сметных норм, включенных в сборники ГЭСН (ФЕР, ТЕР), аналогичных технологическим процессам в новом строительстве, в том числе по возведению новых конструктивных элементов ОЗП=1,15; ЭМ=1,25 к расх.; ЗПМ=1,25; ТЗ=1,15; ТЗМ=1,25
|  |  | Накладные расходы 90% ФОТ (от 19,76) | З/пМех 10: 17.78
|  |  | Сметная прибыль 49% ФОТ (от 19,76) | З/пМех 10: 9.68
15 | ФЕРр65-4-1 Приказ Минстроя России от 09.02.2021 №51/пр. | Демонтаж: умывальников и раковин |  | 100 шт | 0.03 | 513.39 | 503.23 | 10.16 | 4.39 | 15.4 | 15.1 | 0.3 | 0.13 | 58.995 | 1.77 | 0.325 | 0.01 |  |  |  |  | Демонтаж: умывальников и раковин
|  | Объем=3 / 100 | [20 empty] | Объем=3 / 100
| Приказ от 04.08.2020 № 421/пр п.58б | При применении сметных норм, включенных в сборники ГЭСН (ФЕР, ТЕР), аналогичных технологическим процессам в новом строительстве, в том числе по возведению новых конструктивных элементов ОЗП=1,15; ЭМ=1,25 к расх.; ЗПМ=1,25; ТЗ=1,15; ТЗМ=1,25 | [21 empty] | При применении сметных норм, включенных в сборники ГЭСН (ФЕР, ТЕР), аналогичных технологическим процессам в новом строительстве, в том числе по возведению новых конструктивных элементов ОЗП=1,15; ЭМ=1,25 к расх.; ЗПМ=1,25; ТЗ=1,15; ТЗМ=1,25
|  |  | Накладные расходы 88% ФОТ (от 18,28) | З/пМех 10: 16.09
|  |  | Сметная прибыль 44% ФОТ (от 18,28) | З/пМех 10: 8.04
16 | ФЕР11-01-011-01 Приказ Минстроя России от 01.06.2020 №294/пр | Устройство стяжек: цементных толщиной 20 мм |  | 100 м2 | 0.454 | 388.11 | 325.06 | 54.51 | 21.44 | 176.2 | 147.58 | 24.75 | 9.73 | 40.94 | 18.59 | 1.5875 | 0.72 |  |  |  |  | Устройство стяжек: цементных толщиной 20 мм
|  | Объем=45,4 / 100 | [20 empty] | Объем=45,4 / 100
| Приказ от 04.08.2020 № 421/пр п.58б | При применении сметных норм, включенных в сборники ГЭСН (ФЕР, ТЕР), аналогичных технологическим процессам в новом строительстве, в том числе по возведению новых конструктивных элементов ОЗП=1,15; ЭМ=1,25 к расх.; ЗПМ=1,25; ТЗ=1,15; ТЗМ=1,25 | [21 empty] | При применении сметных норм, включенных в сборники ГЭСН (ФЕР, ТЕР), аналогичных технологическим процессам в новом строительстве, в том числе по возведению новых конструктивных элементов ОЗП=1,15; ЭМ=1,25 к расх.; ЗПМ=1,25; ТЗ=1,15; ТЗМ=1,25
|  |  | Накладные расходы 113% ФОТ (от 188,78) | З/пМех 10: 213.32
|  |  | Сметная прибыль 65% ФОТ (от 188,78) | З/пМех 10: 122.71
17 | ФССЦ-04.3.01.09-0001 Приказ Минстроя России от 26.12.2019 №876/пр | Раствор готовый кладочный цементный тяжелый |  | 4: м3; 5: 0.92616; 6: 424.88; З/пМех 10: 393.51; З/пМех 14: 0; З/пМех 15: 0; З/пМех 16: 0; З/пМех 17: 0 |  |  |  |  | Раствор готовый кладочный цементный тяжелый
18 | ФЕР10-05-009-02 Приказ Минстроя России от 26.12.2019 №876/пр | Облицовка стен по одинарному металлическому каркасу из направляющих и стоечных профилей гипсокартонными листами в один слой: с дверным проемом |  | 100 м2 | 0.065 | 4397.4 | 698.84 | 51.15 | 6.28 | 285.83 | 45.42 | 3.32 | 0.41 | 77.05 | 5.01 | 0.5 | 0.03 |  |  |  |  | Облицовка стен по одинарному металлическому каркасу из направляющих и стоечных профилей гипсокартонными листами в один слой: с дверным проемом
|  | Объем=6,5 / 100 | [20 empty] | Объем=6,5 / 100
| Приказ от 04.08.2020 № 421/пр п.58б | При применении сметных норм, включенных в сборники ГЭСН (ФЕР, ТЕР), аналогичных технологическим процессам в новом строительстве, в том числе по возведению новых конструктивных элементов ОЗП=1,15; ЭМ=1,25 к расх.; ЗПМ=1,25; ТЗ=1,15; ТЗМ=1,25 | [21 empty] | При применении сметных норм, включенных в сборники ГЭСН (ФЕР, ТЕР), аналогичных технологическим процессам в новом строительстве, в том числе по возведению новых конструктивных элементов ОЗП=1,15; ЭМ=1,25 к расх.; ЗПМ=1,25; ТЗ=1,15; ТЗМ=1,25
|  |  | Накладные расходы 109% ФОТ (от 54,99) | З/пМех 10: 59.94
|  |  | Сметная прибыль 55% ФОТ (от 54,99) | З/пМех 10: 30.24
19 | ФССЦ-01.6.01.02-0006 Приказ Минстроя России от 26.12.2019 №876/пр | Листы гипсокартонные ГКЛ, толщина 12,5 мм |  | 4: м2; 5: 7.28; 6: 15; З/пМех 10: 109.2; З/пМех 14: 0; З/пМех 15: 0; З/пМех 16: 0; З/пМех 17: 0 |  |  |  |  | Листы гипсокартонные ГКЛ, толщина 12,5 мм
20 | ФЕР11-01-036-01 Приказ Минстроя России от 14.10.2021 №746/пр | Устройство покрытий: из линолеума на клее |  | 100 м2 | 0.454 | 420.72 | 365.06 | 54.75 | 13.16 | 191.01 | 165.74 | 24.86 | 5.97 | 43.93 | 19.94 | 1.0625 | 0.48 |  |  |  |  | Устройство покрытий: из линолеума на клее
|  | Объем=45,4 / 100 | [20 empty] | Объем=45,4 / 100
| Приказ от 04.08.2020 № 421/пр п.58б | При применении сметных норм, включенных в сборники ГЭСН (ФЕР, ТЕР), аналогичных технологическим процессам в новом строительстве, в том числе по возведению новых конструктивных элементов ОЗП=1,15; ЭМ=1,25 к расх.; ЗПМ=1,25; ТЗ=1,15; ТЗМ=1,25 | [21 empty] | При применении сметных норм, включенных в сборники ГЭСН (ФЕР, ТЕР), аналогичных технологическим процессам в новом строительстве, в том числе по возведению новых конструктивных элементов ОЗП=1,15; ЭМ=1,25 к расх.; ЗПМ=1,25; ТЗ=1,15; ТЗМ=1,25
|  |  | Накладные расходы 113% ФОТ (от 206,05) | З/пМех 10: 232.84
|  |  | Сметная прибыль 65% ФОТ (от 206,05) | З/пМех 10: 133.93
21 | ФССЦ-01.6.03.04-0114 Приказ Минстроя России от 26.12.2019 №876/пр | Линолеум коммерческий гомогенный: "ТАРКЕТТ iQ EMINENT" (толщина 2 мм, класс 34/43, пож. безопасность Г4, В3, РП1, Д2, Т2) |  | 4: м2; 5: 46.308; 6: 238.94; З/пМех 10: 11064.83; З/пМех 14: 0; З/пМех 15: 0; З/пМех 16: 0; З/пМех 17: 0 |  |  |  |  | Линолеум коммерческий гомогенный: "ТАРКЕТТ iQ EMINENT" (толщина 2 мм, класс 34/43, пож. безопасность Г4, В3, РП1, Д2, Т2)
22 | ФССЦ-14.1.02.02-0003 Приказ Минстроя России от 26.12.2019 №876/пр | Состав клеевой ЛАЭС "Люкс Монтаж" |  | 4: кг; 5: 22.7; 6: 13.16; З/пМех 10: 298.73; З/пМех 14: 0; З/пМех 15: 0; З/пМех 16: 0; З/пМех 17: 0 |  |  |  |  | Состав клеевой ЛАЭС "Люкс Монтаж"
23 | ФЕР11-01-040-03 Приказ Минстроя России от 26.12.2019 №876/пр | Устройство плинтусов поливинилхлоридных: на винтах самонарезающих |  | 100 м | 0.3 | 226.02 | 70.52 | 2.66 | 0.53 | 67.81 | 21.16 | 0.8 | 0.16 | 7.682 | 2.3 | 0.05 | 0.02 |  |  |  |  | Устройство плинтусов поливинилхлоридных: на винтах самонарезающих
|  | Объем=30 / 100 | [20 empty] | Объем=30 / 100
| Приказ от 04.08.2020 № 421/пр п.58б | При применении сметных норм, включенных в сборники ГЭСН (ФЕР, ТЕР), аналогичных технологическим процессам в новом строительстве, в том числе по возведению новых конструктивных элементов ОЗП=1,15; ЭМ=1,25 к расх.; ЗПМ=1,25; ТЗ=1,15; ТЗМ=1,25 | [21 empty] | При применении сметных норм, включенных в сборники ГЭСН (ФЕР, ТЕР), аналогичных технологическим процессам в новом строительстве, в том числе по возведению новых конструктивных элементов ОЗП=1,15; ЭМ=1,25 к расх.; ЗПМ=1,25; ТЗ=1,15; ТЗМ=1,25
|  |  | Накладные расходы 113% ФОТ (от 25,58) | З/пМех 10: 28.91
|  |  | Сметная прибыль 65% ФОТ (от 25,58) | З/пМех 10: 16.63
24 | ФССЦ-11.3.03.06-0001 Приказ Минстроя России от 26.12.2019 №876/пр | Плинтус для полов из ПВХ, размер 19х48 мм |  | 4: м; 5: 30.3; 6: 12.3; З/пМех 10: 372.69; З/пМех 14: 0; З/пМех 15: 0; З/пМех 16: 0; З/пМех 17: 0 |  |  |  |  | Плинтус для полов из ПВХ, размер 19х48 мм
25 | ФЕР15-06-001-04 Приказ Минстроя России от 09.02.2021 №51/пр. | Оклейка обоями стен по листовым материалам, гипсобетонным и гипсолитовым поверхностям: простыми и средней плотности |  | 100 м2 | 0.065 | 298.77 | 253.7 | 1.21 | 0.33 | 19.42 | 16.49 | 0.08 | 0.02 | 28.635 | 1.86 | 0.025 | 0 |  |  |  |  | Оклейка обоями стен по листовым материалам, гипсобетонным и гипсолитовым поверхностям: простыми и средней плотности
|  | Объем=6,5 / 100 | [20 empty] | Объем=6,5 / 100
| Приказ от 04.08.2020 № 421/пр п.58б | При применении сметных норм, включенных в сборники ГЭСН (ФЕР, ТЕР), аналогичных технологическим процессам в новом строительстве, в том числе по возведению новых конструктивных элементов ОЗП=1,15; ЭМ=1,25 к расх.; ЗПМ=1,25; ТЗ=1,15; ТЗМ=1,25 | [21 empty] | При применении сметных норм, включенных в сборники ГЭСН (ФЕР, ТЕР), аналогичных технологическим процессам в новом строительстве, в том числе по возведению новых конструктивных элементов ОЗП=1,15; ЭМ=1,25 к расх.; ЗПМ=1,25; ТЗ=1,15; ТЗМ=1,25
|  |  | Накладные расходы 101% ФОТ (от 19,81) | З/пМех 10: 20.01
|  |  | Сметная прибыль 49% ФОТ (от 19,81) | З/пМех 10: 9.71
26 | ФССЦ-01.6.02.01-0025 Приказ Минстроя России от 26.12.2019 №876/пр | Обои обыкновенного качества |  | 4: 100 м2; 5: 0.07345; 6: 458; З/пМех 10: 33.64; З/пМех 14: 0; З/пМех 15: 0; З/пМех 16: 0; З/пМех 17: 0 |  |  |  |  | Обои обыкновенного качества
27 | ФЕРр62-16-4 Приказ Минстроя России от 14.10.2021 №746/пр | Окрашивание водоэмульсионными составами поверхностей стен, ранее окрашенных: водоэмульсионной краской с расчисткой старой краски до 10% |  | 100 м2 | 0.735 | 302.08 | 187.8 | 8.84 | 2.56 | 222.03 | 138.03 | 6.5 | 1.88 | 21.735 | 15.98 | 0.2 | 0.15 |  |  |  |  | Окрашивание водоэмульсионными составами поверхностей стен, ранее окрашенных: водоэмульсионной краской с расчисткой старой краски до 10%
|  | Объем=73,5 / 100 | [20 empty] | Объем=73,5 / 100
| Приказ от 04.08.2020 № 421/пр п.58б | При применении сметных норм, включенных в сборники ГЭСН (ФЕР, ТЕР), аналогичных технологическим процессам в новом строительстве, в том числе по возведению новых конструктивных элементов ОЗП=1,15; ЭМ=1,25 к расх.; ЗПМ=1,25; ТЗ=1,15; ТЗМ=1,25 | [21 empty] | При применении сметных норм, включенных в сборники ГЭСН (ФЕР, ТЕР), аналогичных технологическим процессам в новом строительстве, в том числе по возведению новых конструктивных элементов ОЗП=1,15; ЭМ=1,25 к расх.; ЗПМ=1,25; ТЗ=1,15; ТЗМ=1,25
|  |  | Накладные расходы 91% ФОТ (от 167,90) | З/пМех 10: 152.79
|  |  | Сметная прибыль 46% ФОТ (от 167,90) | З/пМех 10: 77.23
28 | ФССЦ-14.3.02.01-0121 Приказ Минстроя России от 26.12.2019 №876/пр | Краска водоэмульсионная акриловая: ЛАКРА, СИНТЕЗ |  | 4: т; 5: 0.046305; 6: 5576.47; З/пМех 10: 258.22; З/пМех 14: 0; З/пМех 15: 0; З/пМех 16: 0; З/пМех 17: 0 |  |  |  |  | Краска водоэмульсионная акриловая: ЛАКРА, СИНТЕЗ
29 | ФЕР15-01-047-15 Приказ Минстроя России от 01.06.2020 №294/пр | Устройство потолков: плитно-ячеистых по каркасу из оцинкованного профиля, типа "Армстронг" |  | 100 м2 | 0.454 | 1513.48 | 1107.59 | 405.89 | 79.24 | 687.12 | 502.85 | 184.27 | 35.97 | 117.829 | 53.49 | 6.675 | 3.03 |  |  |  |  | Устройство потолков: плитно-ячеистых по каркасу из оцинкованного профиля, типа "Армстронг"
|  | Объем=45,4 / 100 | [20 empty] | Объем=45,4 / 100
| Приказ от 04.08.2020 № 421/пр п.58б | При применении сметных норм, включенных в сборники ГЭСН (ФЕР, ТЕР), аналогичных технологическим процессам в новом строительстве, в том числе по возведению новых конструктивных элементов ОЗП=1,15; ЭМ=1,25 к расх.; ЗПМ=1,25; ТЗ=1,15; ТЗМ=1,25 | [21 empty] | При применении сметных норм, включенных в сборники ГЭСН (ФЕР, ТЕР), аналогичных технологическим процессам в новом строительстве, в том числе по возведению новых конструктивных элементов ОЗП=1,15; ЭМ=1,25 к расх.; ЗПМ=1,25; ТЗ=1,15; ТЗМ=1,25
|  |  | Накладные расходы 101% ФОТ (от 646,58) | З/пМех 10: 653.05
|  |  | Сметная прибыль 49% ФОТ (от 646,58) | З/пМех 10: 316.82
ИТОГИ В БАЗИСНЫХ ЦЕНАХ
Итого прямые затраты по разделу в базисных ценах |  |  |  | З/пМех 10: 14879.78; Осн.З/п 11: 1646.18; Эк.Маш 12: 335.21; З/пМех 13: 77.35; З/пМех 15: 190.17; З/пМех 17: 6.16 | [7 empty] | Итого прямые затраты по разделу в базисных ценах
Итого прямые затраты по разделу с учетом коэффициентов к итогам |  |  |  | З/пМех 10: 15276.05; Осн.З/п 11: 1975.42; Эк.Маш 12: 402.24; З/пМех 13: 92.82; З/пМех 15: 228.2; З/пМех 17: 7.4 | [7 empty] | Итого прямые затраты по разделу с учетом коэффициентов к итогам
Накладные расходы |  |  |  | З/пМех 10: 2092.01 | [7 empty] | Накладные расходы
Сметная прибыль |  |  |  | З/пМех 10: 1114.96 | [7 empty] | Сметная прибыль
Итого по разделу 2 Помещения №№ 7,8,9 |  |  |  | З/пМех 10: 18483.02; З/пМех 15: 228.2; З/пМех 17: 7.4 | [7 empty] | Итого по разделу 2 Помещения №№ 7,8,9
ИТОГИ С УЧЕТОМ ИНДЕКСОВ ПЕРЕСЧЕТА
Итого прямые затраты по разделу в базисных ценах |  |  |  | З/пМех 10: 14879.78; Осн.З/п 11: 1646.18; Эк.Маш 12: 335.21; З/пМех 13: 77.35; З/пМех 15: 190.17; З/пМех 17: 6.16 | [8 empty] | Итого прямые затраты по разделу в базисных ценах
Итого прямые затраты по разделу с учетом коэффициентов к итогам |  |  |  | З/пМех 10: 15276.05; Осн.З/п 11: 1975.42; Эк.Маш 12: 402.24; З/пМех 13: 92.82; З/пМех 15: 228.2; З/пМех 17: 7.4 | [8 empty] | Итого прямые затраты по разделу с учетом коэффициентов к итогам
Накладные расходы |  |  |  | З/пМех 10: 2092.01 | [8 empty] | Накладные расходы
Сметная прибыль |  |  |  | З/пМех 10: 1114.96 | [8 empty] | Сметная прибыль
Итого по разделу 2 Помещения №№ 7,8,9 |  |  |  | З/пМех 10: 293695.19; З/пМех 15: 228.2; З/пМех 17: 7.4 | [8 empty] | Итого по разделу 2 Помещения №№ 7,8,9
Раздел 3. Помещения №№ 10,11 | [20 empty] | Раздел 3. Помещения №№ 10,11
30 | ФЕРр63-15-1 Приказ Минстроя России от 26.12.2019 №876/пр | ПРИМ. Разборка подвесного потолка.///Разборка элементов облицовки потолков с разборкой каркаса: плит растровых |  | 100 м2 | 0.29 | 335.74 | 335.74 |  |  | 97.36 | 97.36 |  |  | 39.6865 | 11.51 | 0 | 0 |  |  |  |  | ПРИМ. Разборка подвесного потолка.///Разборка элементов облицовки потолков с разборкой каркаса: плит растровых
|  | Объем=29 / 100 | [20 empty] | Объем=29 / 100
| Приказ от 04.08.2020 № 421/пр п.58б | При применении сметных норм, включенных в сборники ГЭСН (ФЕР, ТЕР), аналогичных технологическим процессам в новом строительстве, в том числе по возведению новых конструктивных элементов ОЗП=1,15; ЭМ=1,25 к расх.; ЗПМ=1,25; ТЗ=1,15; ТЗМ=1,25 | [21 empty] | При применении сметных норм, включенных в сборники ГЭСН (ФЕР, ТЕР), аналогичных технологическим процессам в новом строительстве, в том числе по возведению новых конструктивных элементов ОЗП=1,15; ЭМ=1,25 к расх.; ЗПМ=1,25; ТЗ=1,15; ТЗМ=1,25
|  |  | Накладные расходы 91% ФОТ (от 116,83) | З/пМех 10: 106.32
|  |  | Сметная прибыль 45% ФОТ (от 116,83) | З/пМех 10: 52.57
31 | ФЕР46-04-006-04 Приказ Минстроя России от 26.12.2019 №876/пр | Разборка перегородок из гипсовых, шлакобетонных и фибролитовых плит |  | 100 м2 | 0.152 | 745.58 | 595.53 | 150.05 | 64.8 | 113.33 | 90.52 | 22.81 | 9.85 | 75.67 | 11.5 | 4.8 | 0.73 |  |  |  |  | Разборка перегородок из гипсовых, шлакобетонных и фибролитовых плит
|  | Объем=15,2 / 100 | [20 empty] | Объем=15,2 / 100
| Приказ от 04.08.2020 № 421/пр п.58б | При применении сметных норм, включенных в сборники ГЭСН (ФЕР, ТЕР), аналогичных технологическим процессам в новом строительстве, в том числе по возведению новых конструктивных элементов ОЗП=1,15; ЭМ=1,25 к расх.; ЗПМ=1,25; ТЗ=1,15; ТЗМ=1,25 | [21 empty] | При применении сметных норм, включенных в сборники ГЭСН (ФЕР, ТЕР), аналогичных технологическим процессам в новом строительстве, в том числе по возведению новых конструктивных элементов ОЗП=1,15; ЭМ=1,25 к расх.; ЗПМ=1,25; ТЗ=1,15; ТЗМ=1,25
|  |  | Накладные расходы 92% ФОТ (от 120,44) | З/пМех 10: 110.8
|  |  | Сметная прибыль 52% ФОТ (от 120,44) | З/пМех 10: 62.63
32 | ФЕРр57-2-1 Приказ Минстроя России от 14.10.2021 №746/пр | Разборка покрытий полов: из линолеума и релина |  | 100 м2 | 0.29 | 107.24 | 102.17 | 5.07 | 2.2 | 31.1 | 29.63 | 1.47 | 0.64 | 13.0985 | 3.8 | 0.1625 | 0.05 |  |  |  |  | Разборка покрытий полов: из линолеума и релина
|  | Объем=29 / 100 | [20 empty] | Объем=29 / 100
| Приказ от 04.08.2020 № 421/пр п.58б | При применении сметных норм, включенных в сборники ГЭСН (ФЕР, ТЕР), аналогичных технологическим процессам в новом строительстве, в том числе по возведению новых конструктивных элементов ОЗП=1,15; ЭМ=1,25 к расх.; ЗПМ=1,25; ТЗ=1,15; ТЗМ=1,25 | [21 empty] | При применении сметных норм, включенных в сборники ГЭСН (ФЕР, ТЕР), аналогичных технологическим процессам в новом строительстве, в том числе по возведению новых конструктивных элементов ОЗП=1,15; ЭМ=1,25 к расх.; ЗПМ=1,25; ТЗ=1,15; ТЗМ=1,25
|  |  | Накладные расходы 90% ФОТ (от 36,33) | З/пМех 10: 32.7
|  |  | Сметная прибыль 49% ФОТ (от 36,33) | З/пМех 10: 17.8
33 | ФЕРр57-3-1 Приказ Минстроя России от 26.12.2019 №876/пр | Разборка плинтусов: деревянных и из пластмассовых материалов |  | 100 м | 0.215 | 33.82 | 33.82 |  |  | 7.27 | 7.27 |  |  | 4.3355 | 0.93 | 0 | 0 |  |  |  |  | Разборка плинтусов: деревянных и из пластмассовых материалов
|  | Объем=21,5 / 100 | [20 empty] | Объем=21,5 / 100
| Приказ от 04.08.2020 № 421/пр п.58б | При применении сметных норм, включенных в сборники ГЭСН (ФЕР, ТЕР), аналогичных технологическим процессам в новом строительстве, в том числе по возведению новых конструктивных элементов ОЗП=1,15; ЭМ=1,25 к расх.; ЗПМ=1,25; ТЗ=1,15; ТЗМ=1,25 | [21 empty] | При применении сметных норм, включенных в сборники ГЭСН (ФЕР, ТЕР), аналогичных технологическим процессам в новом строительстве, в том числе по возведению новых конструктивных элементов ОЗП=1,15; ЭМ=1,25 к расх.; ЗПМ=1,25; ТЗ=1,15; ТЗМ=1,25
|  |  | Накладные расходы 90% ФОТ (от 8,72) | З/пМех 10: 7.85
|  |  | Сметная прибыль 49% ФОТ (от 8,72) | З/пМех 10: 4.27
34 | ФЕРр65-4-1 Приказ Минстроя России от 09.02.2021 №51/пр. | Демонтаж: умывальников и раковин |  | 100 шт | 0.01 | 513.39 | 503.23 | 10.16 | 4.39 | 5.13 | 5.03 | 0.1 | 0.04 | 58.995 | 0.59 | 0.325 | 0 |  |  |  |  | Демонтаж: умывальников и раковин
|  | Объем=1 / 100 | [20 empty] | Объем=1 / 100
| Приказ от 04.08.2020 № 421/пр п.58б | При применении сметных норм, включенных в сборники ГЭСН (ФЕР, ТЕР), аналогичных технологическим процессам в новом строительстве, в том числе по возведению новых конструктивных элементов ОЗП=1,15; ЭМ=1,25 к расх.; ЗПМ=1,25; ТЗ=1,15; ТЗМ=1,25 | [21 empty] | При применении сметных норм, включенных в сборники ГЭСН (ФЕР, ТЕР), аналогичных технологическим процессам в новом строительстве, в том числе по возведению новых конструктивных элементов ОЗП=1,15; ЭМ=1,25 к расх.; ЗПМ=1,25; ТЗ=1,15; ТЗМ=1,25
|  |  | Накладные расходы 88% ФОТ (от 6,09) | З/пМех 10: 5.36
|  |  | Сметная прибыль 44% ФОТ (от 6,09) | З/пМех 10: 2.68
35 | ФЕР11-01-011-01 Приказ Минстроя России от 01.06.2020 №294/пр | Устройство стяжек: цементных толщиной 20 мм |  | 100 м2 | 0.3 | 388.11 | 325.06 | 54.51 | 21.44 | 116.43 | 97.52 | 16.35 | 6.43 | 40.94 | 12.28 | 1.5875 | 0.48 |  |  |  |  | Устройство стяжек: цементных толщиной 20 мм
|  | Объем=30 / 100 | [20 empty] | Объем=30 / 100
| Приказ от 04.08.2020 № 421/пр п.58б | При применении сметных норм, включенных в сборники ГЭСН (ФЕР, ТЕР), аналогичных технологическим процессам в новом строительстве, в том числе по возведению новых конструктивных элементов ОЗП=1,15; ЭМ=1,25 к расх.; ЗПМ=1,25; ТЗ=1,15; ТЗМ=1,25 | [21 empty] | При применении сметных норм, включенных в сборники ГЭСН (ФЕР, ТЕР), аналогичных технологическим процессам в новом строительстве, в том числе по возведению новых конструктивных элементов ОЗП=1,15; ЭМ=1,25 к расх.; ЗПМ=1,25; ТЗ=1,15; ТЗМ=1,25
|  |  | Накладные расходы 113% ФОТ (от 124,74) | З/пМех 10: 140.96
|  |  | Сметная прибыль 65% ФОТ (от 124,74) | З/пМех 10: 81.08
36 | ФССЦ-04.3.01.09-0001 Приказ Минстроя России от 26.12.2019 №876/пр | Раствор готовый кладочный цементный тяжелый |  | 4: м3; 5: 0.612; 6: 424.88; З/пМех 10: 260.03; З/пМех 14: 0; З/пМех 15: 0; З/пМех 16: 0; З/пМех 17: 0 |  |  |  |  | Раствор готовый кладочный цементный тяжелый
37 | ФЕР11-01-036-01 Приказ Минстроя России от 14.10.2021 №746/пр | Устройство покрытий: из линолеума на клее |  | 100 м2 | 0.3 | 420.72 | 365.06 | 54.75 | 13.16 | 126.22 | 109.52 | 16.43 | 3.95 | 43.93 | 13.18 | 1.0625 | 0.32 |  |  |  |  | Устройство покрытий: из линолеума на клее
|  | Объем=30 / 100 | [20 empty] | Объем=30 / 100
| Приказ от 04.08.2020 № 421/пр п.58б | При применении сметных норм, включенных в сборники ГЭСН (ФЕР, ТЕР), аналогичных технологическим процессам в новом строительстве, в том числе по возведению новых конструктивных элементов ОЗП=1,15; ЭМ=1,25 к расх.; ЗПМ=1,25; ТЗ=1,15; ТЗМ=1,25 | [21 empty] | При применении сметных норм, включенных в сборники ГЭСН (ФЕР, ТЕР), аналогичных технологическим процессам в новом строительстве, в том числе по возведению новых конструктивных элементов ОЗП=1,15; ЭМ=1,25 к расх.; ЗПМ=1,25; ТЗ=1,15; ТЗМ=1,25
|  |  | Накладные расходы 113% ФОТ (от 136,16) | З/пМех 10: 153.86
|  |  | Сметная прибыль 65% ФОТ (от 136,16) | З/пМех 10: 88.5
38 | ФССЦ-01.6.03.04-0114 Приказ Минстроя России от 26.12.2019 №876/пр | Линолеум коммерческий гомогенный: "ТАРКЕТТ iQ EMINENT" (толщина 2 мм, класс 34/43, пож. безопасность Г4, В3, РП1, Д2, Т2) |  | 4: м2; 5: 30.6; 6: 238.94; З/пМех 10: 7311.56; З/пМех 14: 0; З/пМех 15: 0; З/пМех 16: 0; З/пМех 17: 0 |  |  |  |  | Линолеум коммерческий гомогенный: "ТАРКЕТТ iQ EMINENT" (толщина 2 мм, класс 34/43, пож. безопасность Г4, В3, РП1, Д2, Т2)
39 | ФССЦ-14.1.02.02-0003 Приказ Минстроя России от 26.12.2019 №876/пр | Состав клеевой ЛАЭС "Люкс Монтаж" |  | 4: кг; 5: 15; 6: 13.16; З/пМех 10: 197.4; З/пМех 14: 0; З/пМех 15: 0; З/пМех 16: 0; З/пМех 17: 0 |  |  |  |  | Состав клеевой ЛАЭС "Люкс Монтаж"
40 | ФЕР11-01-040-03 Приказ Минстроя России от 26.12.2019 №876/пр | Устройство плинтусов поливинилхлоридных: на винтах самонарезающих |  | 100 м | 0.23 | 226.02 | 70.52 | 2.66 | 0.53 | 51.98 | 16.22 | 0.61 | 0.12 | 7.682 | 1.77 | 0.05 | 0.01 |  |  |  |  | Устройство плинтусов поливинилхлоридных: на винтах самонарезающих
|  | Объем=23 / 100 | [20 empty] | Объем=23 / 100
| Приказ от 04.08.2020 № 421/пр п.58б | При применении сметных норм, включенных в сборники ГЭСН (ФЕР, ТЕР), аналогичных технологическим процессам в новом строительстве, в том числе по возведению новых конструктивных элементов ОЗП=1,15; ЭМ=1,25 к расх.; ЗПМ=1,25; ТЗ=1,15; ТЗМ=1,25 | [21 empty] | При применении сметных норм, включенных в сборники ГЭСН (ФЕР, ТЕР), аналогичных технологическим процессам в новом строительстве, в том числе по возведению новых конструктивных элементов ОЗП=1,15; ЭМ=1,25 к расх.; ЗПМ=1,25; ТЗ=1,15; ТЗМ=1,25
|  |  | Накладные расходы 113% ФОТ (от 19,60) | З/пМех 10: 22.15
|  |  | Сметная прибыль 65% ФОТ (от 19,60) | З/пМех 10: 12.74
41 | ФССЦ-11.3.03.06-0001 Приказ Минстроя России от 26.12.2019 №876/пр | Плинтус для полов из ПВХ, размер 19х48 мм |  | 4: м; 5: 23.23; 6: 12.3; З/пМех 10: 285.73; З/пМех 14: 0; З/пМех 15: 0; З/пМех 16: 0; З/пМех 17: 0 |  |  |  |  | Плинтус для полов из ПВХ, размер 19х48 мм
42 | ФЕР10-05-012-01 Приказ Минстроя России от 26.12.2019 №876/пр | Облицовка стен глухих (без проемов) по металлическому одинарному каркасу гипсокартонными листами |  | 100 м2 | 0.033 | 2634.98 | 833.19 | 4.26 | 1.76 | 86.95 | 27.5 | 0.14 | 0.06 | 92.8855 | 3.07 | 0.175 | 0.01 |  |  |  |  | Облицовка стен глухих (без проемов) по металлическому одинарному каркасу гипсокартонными листами
|  | Объем=3,3 / 100 | [20 empty] | Объем=3,3 / 100
| Приказ от 04.08.2020 № 421/пр п.58б | При применении сметных норм, включенных в сборники ГЭСН (ФЕР, ТЕР), аналогичных технологическим процессам в новом строительстве, в том числе по возведению новых конструктивных элементов ОЗП=1,15; ЭМ=1,25 к расх.; ЗПМ=1,25; ТЗ=1,15; ТЗМ=1,25 | [21 empty] | При применении сметных норм, включенных в сборники ГЭСН (ФЕР, ТЕР), аналогичных технологическим процессам в новом строительстве, в том числе по возведению новых конструктивных элементов ОЗП=1,15; ЭМ=1,25 к расх.; ЗПМ=1,25; ТЗ=1,15; ТЗМ=1,25
|  |  | Накладные расходы 109% ФОТ (от 33,07) | З/пМех 10: 36.05
|  |  | Сметная прибыль 55% ФОТ (от 33,07) | З/пМех 10: 18.19
43 | ФССЦ-01.6.01.02-0006 Приказ Минстроя России от 26.12.2019 №876/пр | Листы гипсокартонные ГКЛ, толщина 12,5 мм |  | 4: м2; 5: 3.465; 6: 15; З/пМех 10: 51.98; З/пМех 14: 0; З/пМех 15: 0; З/пМех 16: 0; З/пМех 17: 0 |  |  |  |  | Листы гипсокартонные ГКЛ, толщина 12,5 мм
44 | ФЕР15-06-001-04 Приказ Минстроя России от 09.02.2021 №51/пр. | Оклейка обоями стен по листовым материалам, гипсобетонным и гипсолитовым поверхностям: простыми и средней плотности |  | 100 м2 | 0.033 | 298.77 | 253.7 | 1.21 | 0.33 | 9.86 | 8.37 | 0.04 | 0.01 | 28.635 | 0.94 | 0.025 | 0 |  |  |  |  | Оклейка обоями стен по листовым материалам, гипсобетонным и гипсолитовым поверхностям: простыми и средней плотности
|  | Объем=3,3 / 100 | [20 empty] | Объем=3,3 / 100
| Приказ от 04.08.2020 № 421/пр п.58б | При применении сметных норм, включенных в сборники ГЭСН (ФЕР, ТЕР), аналогичных технологическим процессам в новом строительстве, в том числе по возведению новых конструктивных элементов ОЗП=1,15; ЭМ=1,25 к расх.; ЗПМ=1,25; ТЗ=1,15; ТЗМ=1,25 | [21 empty] | При применении сметных норм, включенных в сборники ГЭСН (ФЕР, ТЕР), аналогичных технологическим процессам в новом строительстве, в том числе по возведению новых конструктивных элементов ОЗП=1,15; ЭМ=1,25 к расх.; ЗПМ=1,25; ТЗ=1,15; ТЗМ=1,25
|  |  | Накладные расходы 101% ФОТ (от 10,05) | З/пМех 10: 10.15
|  |  | Сметная прибыль 49% ФОТ (от 10,05) | З/пМех 10: 4.92
45 | ФССЦ-01.6.02.01-0025 Приказ Минстроя России от 26.12.2019 №876/пр | Обои обыкновенного качества |  | 4: 100 м2; 5: 0.03729; 6: 458; З/пМех 10: 17.08; З/пМех 14: 0; З/пМех 15: 0; З/пМех 16: 0; З/пМех 17: 0 |  |  |  |  | Обои обыкновенного качества
46 | ФЕРр62-16-4 Приказ Минстроя России от 14.10.2021 №746/пр | Окрашивание водоэмульсионными составами поверхностей стен, ранее окрашенных: водоэмульсионной краской с расчисткой старой краски до 10% |  | 100 м2 | 0.603 | 302.08 | 187.8 | 8.84 | 2.56 | 182.15 | 113.24 | 5.33 | 1.54 | 21.735 | 13.11 | 0.2 | 0.12 |  |  |  |  | Окрашивание водоэмульсионными составами поверхностей стен, ранее окрашенных: водоэмульсионной краской с расчисткой старой краски до 10%
|  | Объем=60,3 / 100 | [20 empty] | Объем=60,3 / 100
| Приказ от 04.08.2020 № 421/пр п.58б | При применении сметных норм, включенных в сборники ГЭСН (ФЕР, ТЕР), аналогичных технологическим процессам в новом строительстве, в том числе по возведению новых конструктивных элементов ОЗП=1,15; ЭМ=1,25 к расх.; ЗПМ=1,25; ТЗ=1,15; ТЗМ=1,25 | [21 empty] | При применении сметных норм, включенных в сборники ГЭСН (ФЕР, ТЕР), аналогичных технологическим процессам в новом строительстве, в том числе по возведению новых конструктивных элементов ОЗП=1,15; ЭМ=1,25 к расх.; ЗПМ=1,25; ТЗ=1,15; ТЗМ=1,25
|  |  | Накладные расходы 91% ФОТ (от 137,74) | З/пМех 10: 125.34
|  |  | Сметная прибыль 46% ФОТ (от 137,74) | З/пМех 10: 63.36
47 | ФССЦ-14.3.02.01-0121 Приказ Минстроя России от 26.12.2019 №876/пр | Краска водоэмульсионная акриловая: ЛАКРА, СИНТЕЗ |  | 4: т; 5: 0.03799; 6: 5576.47; З/пМех 10: 211.85; З/пМех 14: 0; З/пМех 15: 0; З/пМех 16: 0; З/пМех 17: 0 |  |  |  |  | Краска водоэмульсионная акриловая: ЛАКРА, СИНТЕЗ
48 | ФЕР15-01-047-15 Приказ Минстроя России от 01.06.2020 №294/пр | Устройство потолков: плитно-ячеистых по каркасу из оцинкованного профиля, типа "Армстронг" |  | 100 м2 | 0.3 | 1513.48 | 1107.59 | 405.89 | 79.24 | 454.04 | 332.28 | 121.76 | 23.77 | 117.829 | 35.35 | 6.675 | 2 |  |  |  |  | Устройство потолков: плитно-ячеистых по каркасу из оцинкованного профиля, типа "Армстронг"
|  | Объем=30 / 100 | [20 empty] | Объем=30 / 100
| Приказ от 04.08.2020 № 421/пр п.58б | При применении сметных норм, включенных в сборники ГЭСН (ФЕР, ТЕР), аналогичных технологическим процессам в новом строительстве, в том числе по возведению новых конструктивных элементов ОЗП=1,15; ЭМ=1,25 к расх.; ЗПМ=1,25; ТЗ=1,15; ТЗМ=1,25 | [21 empty] | При применении сметных норм, включенных в сборники ГЭСН (ФЕР, ТЕР), аналогичных технологическим процессам в новом строительстве, в том числе по возведению новых конструктивных элементов ОЗП=1,15; ЭМ=1,25 к расх.; ЗПМ=1,25; ТЗ=1,15; ТЗМ=1,25
|  |  | Накладные расходы 101% ФОТ (от 427,26) | З/пМех 10: 431.53
|  |  | Сметная прибыль 49% ФОТ (от 427,26) | З/пМех 10: 209.36
ИТОГИ В БАЗИСНЫХ ЦЕНАХ
Итого прямые затраты по разделу в базисных ценах |  |  |  | З/пМех 10: 9617.45; Осн.З/п 11: 934.46; Эк.Маш 12: 185.04; З/пМех 13: 46.41; З/пМех 15: 108.03; З/пМех 17: 3.72 | [7 empty] | Итого прямые затраты по разделу в базисных ценах
Итого прямые затраты по разделу с учетом коэффициентов к итогам |  |  |  | З/пМех 10: 9841.35; Осн.З/п 11: 1121.35; Эк.Маш 12: 222.05; З/пМех 13: 55.7; З/пМех 15: 129.64; З/пМех 17: 4.46 | [7 empty] | Итого прямые затраты по разделу с учетом коэффициентов к итогам
Накладные расходы |  |  |  | З/пМех 10: 1183.09 | [7 empty] | Накладные расходы
Сметная прибыль |  |  |  | З/пМех 10: 618.12 | [7 empty] | Сметная прибыль
Итого по разделу 3 Помещения №№ 10,11 |  |  |  | З/пМех 10: 11642.56; З/пМех 15: 129.64; З/пМех 17: 4.46 | [7 empty] | Итого по разделу 3 Помещения №№ 10,11
ИТОГИ С УЧЕТОМ ИНДЕКСОВ ПЕРЕСЧЕТА
Итого прямые затраты по разделу в базисных ценах |  |  |  | З/пМех 10: 9617.45; Осн.З/п 11: 934.46; Эк.Маш 12: 185.04; З/пМех 13: 46.41; З/пМех 15: 108.03; З/пМех 17: 3.72 | [8 empty] | Итого прямые затраты по разделу в базисных ценах
Итого прямые затраты по разделу с учетом коэффициентов к итогам |  |  |  | З/пМех 10: 9841.35; Осн.З/п 11: 1121.35; Эк.Маш 12: 222.05; З/пМех 13: 55.7; З/пМех 15: 129.64; З/пМех 17: 4.46 | [8 empty] | Итого прямые затраты по разделу с учетом коэффициентов к итогам
Накладные расходы |  |  |  | З/пМех 10: 1183.09 | [8 empty] | Накладные расходы
Сметная прибыль |  |  |  | З/пМех 10: 618.12 | [8 empty] | Сметная прибыль
Итого по разделу 3 Помещения №№ 10,11 |  |  |  | З/пМех 10: 185000.28; З/пМех 15: 129.64; З/пМех 17: 4.46 | [8 empty] | Итого по разделу 3 Помещения №№ 10,11
Раздел 4. Помещение № 36 | [20 empty] | Раздел 4. Помещение № 36
49 | ФЕРр62-16-4 Приказ Минстроя России от 14.10.2021 №746/пр | Окрашивание водоэмульсионными составами поверхностей стен, ранее окрашенных: водоэмульсионной краской с расчисткой старой краски до 10% |  | 100 м2 | 0.196 | 302.08 | 187.8 | 8.84 | 2.56 | 59.21 | 36.81 | 1.73 | 0.5 | 21.735 | 4.26 | 0.2 | 0.04 |  |  |  |  | Окрашивание водоэмульсионными составами поверхностей стен, ранее окрашенных: водоэмульсионной краской с расчисткой старой краски до 10%
|  | Объем=19,6 / 100 | [20 empty] | Объем=19,6 / 100
| Приказ от 04.08.2020 № 421/пр п.58б | При применении сметных норм, включенных в сборники ГЭСН (ФЕР, ТЕР), аналогичных технологическим процессам в новом строительстве, в том числе по возведению новых конструктивных элементов ОЗП=1,15; ЭМ=1,25 к расх.; ЗПМ=1,25; ТЗ=1,15; ТЗМ=1,25 | [21 empty] | При применении сметных норм, включенных в сборники ГЭСН (ФЕР, ТЕР), аналогичных технологическим процессам в новом строительстве, в том числе по возведению новых конструктивных элементов ОЗП=1,15; ЭМ=1,25 к расх.; ЗПМ=1,25; ТЗ=1,15; ТЗМ=1,25
|  |  | Накладные расходы 91% ФОТ (от 44,77) | З/пМех 10: 40.74
|  |  | Сметная прибыль 46% ФОТ (от 44,77) | З/пМех 10: 20.59
50 | ФССЦ-14.3.02.01-0121 Приказ Минстроя России от 26.12.2019 №876/пр | Краска водоэмульсионная акриловая: ЛАКРА, СИНТЕЗ |  | 4: т; 5: 0.012348; 6: 5576.47; З/пМех 10: 68.86; З/пМех 14: 0; З/пМех 15: 0; З/пМех 16: 0; З/пМех 17: 0 |  |  |  |  | Краска водоэмульсионная акриловая: ЛАКРА, СИНТЕЗ
ИТОГИ В БАЗИСНЫХ ЦЕНАХ
Итого прямые затраты по разделу в базисных ценах |  |  |  | З/пМех 10: 128.07; Осн.З/п 11: 36.81; Эк.Маш 12: 1.73; З/пМех 13: 0.5; З/пМех 15: 4.26; З/пМех 17: 0.04 | [7 empty] | Итого прямые затраты по разделу в базисных ценах
Итого прямые затраты по разделу с учетом коэффициентов к итогам |  |  |  | З/пМех 10: 135.78; Осн.З/п 11: 44.17; Эк.Маш 12: 2.08; З/пМех 13: 0.6; З/пМех 15: 5.11; З/пМех 17: 0.05 | [7 empty] | Итого прямые затраты по разделу с учетом коэффициентов к итогам
Накладные расходы |  |  |  | З/пМех 10: 40.74 | [7 empty] | Накладные расходы
Сметная прибыль |  |  |  | З/пМех 10: 20.59 | [7 empty] | Сметная прибыль
Итого по разделу 4 Помещение № 36 |  |  |  | З/пМех 10: 197.11; З/пМех 15: 5.11; З/пМех 17: 0.05 | [7 empty] | Итого по разделу 4 Помещение № 36
ИТОГИ С УЧЕТОМ ИНДЕКСОВ ПЕРЕСЧЕТА
Итого прямые затраты по разделу в базисных ценах |  |  |  | З/пМех 10: 128.07; Осн.З/п 11: 36.81; Эк.Маш 12: 1.73; З/пМех 13: 0.5; З/пМех 15: 4.26; З/пМех 17: 0.04 | [8 empty] | Итого прямые затраты по разделу в базисных ценах
Итого прямые затраты по разделу с учетом коэффициентов к итогам |  |  |  | З/пМех 10: 135.78; Осн.З/п 11: 44.17; Эк.Маш 12: 2.08; З/пМех 13: 0.6; З/пМех 15: 5.11; З/пМех 17: 0.05 | [8 empty] | Итого прямые затраты по разделу с учетом коэффициентов к итогам
Накладные расходы |  |  |  | З/пМех 10: 40.74 | [8 empty] | Накладные расходы
Сметная прибыль |  |  |  | З/пМех 10: 20.59 | [8 empty] | Сметная прибыль
Итого по разделу 4 Помещение № 36 |  |  |  | З/пМех 10: 3132.08; З/пМех 15: 5.11; З/пМех 17: 0.05 | [8 empty] | Итого по разделу 4 Помещение № 36
Раздел 5. Помещение № 33 | [20 empty] | Раздел 5. Помещение № 33
51 | ФЕРр63-7-5 Приказ Минстроя России от 26.12.2019 №876/пр | Разборка облицовки стен: из керамических глазурованных плиток |  | 100 м2 | 0.01 | 792.46 | 672.45 | 120.01 | 5.91 | 7.92 | 6.72 | 1.2 | 0.06 | 85.445 | 0.85 | 0.4375 | 0 |  |  |  |  | Разборка облицовки стен: из керамических глазурованных плиток
|  | Объем=1 / 100 | [20 empty] | Объем=1 / 100
| Приказ от 04.08.2020 № 421/пр п.58б | При применении сметных норм, включенных в сборники ГЭСН (ФЕР, ТЕР), аналогичных технологическим процессам в новом строительстве, в том числе по возведению новых конструктивных элементов ОЗП=1,15; ЭМ=1,25 к расх.; ЗПМ=1,25; ТЗ=1,15; ТЗМ=1,25 | [21 empty] | При применении сметных норм, включенных в сборники ГЭСН (ФЕР, ТЕР), аналогичных технологическим процессам в новом строительстве, в том числе по возведению новых конструктивных элементов ОЗП=1,15; ЭМ=1,25 к расх.; ЗПМ=1,25; ТЗ=1,15; ТЗМ=1,25
|  |  | Накладные расходы 91% ФОТ (от 8,13) | З/пМех 10: 7.4
|  |  | Сметная прибыль 45% ФОТ (от 8,13) | З/пМех 10: 3.66
52 | ФЕР10-05-012-01 Приказ Минстроя России от 26.12.2019 №876/пр | Облицовка стен глухих (без проемов) по металлическому одинарному каркасу гипсокартонными листами |  | 100 м2 | 0.01 | 2634.98 | 833.19 | 4.26 | 1.76 | 26.35 | 8.33 | 0.04 | 0.02 | 92.8855 | 0.93 | 0.175 | 0 |  |  |  |  | Облицовка стен глухих (без проемов) по металлическому одинарному каркасу гипсокартонными листами
|  | Объем=1 / 100 | [20 empty] | Объем=1 / 100
| Приказ от 04.08.2020 № 421/пр п.58б | При применении сметных норм, включенных в сборники ГЭСН (ФЕР, ТЕР), аналогичных технологическим процессам в новом строительстве, в том числе по возведению новых конструктивных элементов ОЗП=1,15; ЭМ=1,25 к расх.; ЗПМ=1,25; ТЗ=1,15; ТЗМ=1,25 | [21 empty] | При применении сметных норм, включенных в сборники ГЭСН (ФЕР, ТЕР), аналогичных технологическим процессам в новом строительстве, в том числе по возведению новых конструктивных элементов ОЗП=1,15; ЭМ=1,25 к расх.; ЗПМ=1,25; ТЗ=1,15; ТЗМ=1,25
|  |  | Накладные расходы 109% ФОТ (от 10,02) | З/пМех 10: 10.92
|  |  | Сметная прибыль 55% ФОТ (от 10,02) | З/пМех 10: 5.51
53 | ФССЦ-01.6.01.02-0006 Приказ Минстроя России от 26.12.2019 №876/пр | Листы гипсокартонные ГКЛ, толщина 12,5 мм |  | 4: м2; 5: 1.05; 6: 15; З/пМех 10: 15.75; З/пМех 14: 0; З/пМех 15: 0; З/пМех 16: 0; З/пМех 17: 0 |  |  |  |  | Листы гипсокартонные ГКЛ, толщина 12,5 мм
54 | ФЕР15-06-001-04 Приказ Минстроя России от 09.02.2021 №51/пр. | Оклейка обоями стен по листовым материалам, гипсобетонным и гипсолитовым поверхностям: простыми и средней плотности |  | 100 м2 | 0.01 | 298.77 | 253.7 | 1.21 | 0.33 | 2.99 | 2.54 | 0.01 |  | 28.635 | 0.29 | 0.025 | 0 |  |  |  |  | Оклейка обоями стен по листовым материалам, гипсобетонным и гипсолитовым поверхностям: простыми и средней плотности
|  | Объем=1 / 100 | [20 empty] | Объем=1 / 100
| Приказ от 04.08.2020 № 421/пр п.58б | При применении сметных норм, включенных в сборники ГЭСН (ФЕР, ТЕР), аналогичных технологическим процессам в новом строительстве, в том числе по возведению новых конструктивных элементов ОЗП=1,15; ЭМ=1,25 к расх.; ЗПМ=1,25; ТЗ=1,15; ТЗМ=1,25 | [21 empty] | При применении сметных норм, включенных в сборники ГЭСН (ФЕР, ТЕР), аналогичных технологическим процессам в новом строительстве, в том числе по возведению новых конструктивных элементов ОЗП=1,15; ЭМ=1,25 к расх.; ЗПМ=1,25; ТЗ=1,15; ТЗМ=1,25
|  |  | Накладные расходы 101% ФОТ (от 3,05) | З/пМех 10: 3.08
|  |  | Сметная прибыль 49% ФОТ (от 3,05) | З/пМех 10: 1.49
55 | ФССЦ-01.6.02.01-0025 Приказ Минстроя России от 26.12.2019 №876/пр | Обои обыкновенного качества |  | 4: 100 м2; 5: 0.0113; 6: 458; З/пМех 10: 5.18; З/пМех 14: 0; З/пМех 15: 0; З/пМех 16: 0; З/пМех 17: 0 |  |  |  |  | Обои обыкновенного качества
56 | ФЕРр62-16-4 Приказ Минстроя России от 14.10.2021 №746/пр | Окрашивание водоэмульсионными составами поверхностей стен, ранее окрашенных: водоэмульсионной краской с расчисткой старой краски до 10% |  | 100 м2 | 0.585 | 302.08 | 187.8 | 8.84 | 2.56 | 176.72 | 109.86 | 5.17 | 1.5 | 21.735 | 12.71 | 0.2 | 0.12 |  |  |  |  | Окрашивание водоэмульсионными составами поверхностей стен, ранее окрашенных: водоэмульсионной краской с расчисткой старой краски до 10%
|  | Объем=58,5 / 100 | [20 empty] | Объем=58,5 / 100
| Приказ от 04.08.2020 № 421/пр п.58б | При применении сметных норм, включенных в сборники ГЭСН (ФЕР, ТЕР), аналогичных технологическим процессам в новом строительстве, в том числе по возведению новых конструктивных элементов ОЗП=1,15; ЭМ=1,25 к расх.; ЗПМ=1,25; ТЗ=1,15; ТЗМ=1,25 | [21 empty] | При применении сметных норм, включенных в сборники ГЭСН (ФЕР, ТЕР), аналогичных технологическим процессам в новом строительстве, в том числе по возведению новых конструктивных элементов ОЗП=1,15; ЭМ=1,25 к расх.; ЗПМ=1,25; ТЗ=1,15; ТЗМ=1,25
|  |  | Накладные расходы 91% ФОТ (от 133,63) | З/пМех 10: 121.6
|  |  | Сметная прибыль 46% ФОТ (от 133,63) | З/пМех 10: 61.47
57 | ФССЦ-14.3.02.01-0121 Приказ Минстроя России от 26.12.2019 №876/пр | Краска водоэмульсионная акриловая: ЛАКРА, СИНТЕЗ |  | 4: т; 5: 0.036855; 6: 5576.47; З/пМех 10: 205.52; З/пМех 14: 0; З/пМех 15: 0; З/пМех 16: 0; З/пМех 17: 0 |  |  |  |  | Краска водоэмульсионная акриловая: ЛАКРА, СИНТЕЗ
58 | ФЕРр65-4-1 Приказ Минстроя России от 09.02.2021 №51/пр. | Демонтаж: умывальников и раковин |  | 100 шт | 1 | 513.39 | 503.23 | 10.16 | 4.39 | 513.39 | 503.23 | 10.16 | 4.39 | 58.995 | 59 | 0.325 | 0.33 |  |  |  |  | Демонтаж: умывальников и раковин
| Приказ от 04.08.2020 № 421/пр п.58б | При применении сметных норм, включенных в сборники ГЭСН (ФЕР, ТЕР), аналогичных технологическим процессам в новом строительстве, в том числе по возведению новых конструктивных элементов ОЗП=1,15; ЭМ=1,25 к расх.; ЗПМ=1,25; ТЗ=1,15; ТЗМ=1,25 | [21 empty] | При применении сметных норм, включенных в сборники ГЭСН (ФЕР, ТЕР), аналогичных технологическим процессам в новом строительстве, в том числе по возведению новых конструктивных элементов ОЗП=1,15; ЭМ=1,25 к расх.; ЗПМ=1,25; ТЗ=1,15; ТЗМ=1,25
|  |  | Накладные расходы 88% ФОТ (от 609,15) | З/пМех 10: 536.05
|  |  | Сметная прибыль 44% ФОТ (от 609,15) | З/пМех 10: 268.03
ИТОГИ В БАЗИСНЫХ ЦЕНАХ
Итого прямые затраты по разделу в базисных ценах |  |  |  | З/пМех 10: 953.82; Осн.З/п 11: 630.68; Эк.Маш 12: 16.58; З/пМех 13: 5.97; З/пМех 15: 73.78; З/пМех 17: 0.45 | [7 empty] | Итого прямые затраты по разделу в базисных ценах
Итого прямые затраты по разделу с учетом коэффициентов к итогам |  |  |  | З/пМех 10: 1083.27; Осн.З/п 11: 756.82; Эк.Маш 12: 19.89; З/пМех 13: 7.16; З/пМех 15: 88.54; З/пМех 17: 0.54 | [7 empty] | Итого прямые затраты по разделу с учетом коэффициентов к итогам
Накладные расходы |  |  |  | З/пМех 10: 679.05 | [7 empty] | Накладные расходы
Сметная прибыль |  |  |  | З/пМех 10: 340.16 | [7 empty] | Сметная прибыль
Итого по разделу 5 Помещение № 33 |  |  |  | З/пМех 10: 2102.48; З/пМех 15: 88.54; З/пМех 17: 0.54 | [7 empty] | Итого по разделу 5 Помещение № 33
ИТОГИ С УЧЕТОМ ИНДЕКСОВ ПЕРЕСЧЕТА
Итого прямые затраты по разделу в базисных ценах |  |  |  | З/пМех 10: 953.82; Осн.З/п 11: 630.68; Эк.Маш 12: 16.58; З/пМех 13: 5.97; З/пМех 15: 73.78; З/пМех 17: 0.45 | [8 empty] | Итого прямые затраты по разделу в базисных ценах
Итого прямые затраты по разделу с учетом коэффициентов к итогам |  |  |  | З/пМех 10: 1083.27; Осн.З/п 11: 756.82; Эк.Маш 12: 19.89; З/пМех 13: 7.16; З/пМех 15: 88.54; З/пМех 17: 0.54 | [8 empty] | Итого прямые затраты по разделу с учетом коэффициентов к итогам
Накладные расходы |  |  |  | З/пМех 10: 679.05 | [8 empty] | Накладные расходы
Сметная прибыль |  |  |  | З/пМех 10: 340.16 | [8 empty] | Сметная прибыль
Итого по разделу 5 Помещение № 33 |  |  |  | З/пМех 10: 33408.41; З/пМех 15: 88.54; З/пМех 17: 0.54 | [8 empty] | Итого по разделу 5 Помещение № 33
Раздел 6. Помещение № 32 | [20 empty] | Раздел 6. Помещение № 32
59 | ФЕРр63-7-5 Приказ Минстроя России от 26.12.2019 №876/пр | Разборка облицовки стен: из керамических глазурованных плиток |  | 100 м2 | 0.01 | 792.46 | 672.45 | 120.01 | 5.91 | 7.92 | 6.72 | 1.2 | 0.06 | 85.445 | 0.85 | 0.4375 | 0 |  |  |  |  | Разборка облицовки стен: из керамических глазурованных плиток
|  | Объем=1 / 100 | [20 empty] | Объем=1 / 100
| Приказ от 04.08.2020 № 421/пр п.58б | При применении сметных норм, включенных в сборники ГЭСН (ФЕР, ТЕР), аналогичных технологическим процессам в новом строительстве, в том числе по возведению новых конструктивных элементов ОЗП=1,15; ЭМ=1,25 к расх.; ЗПМ=1,25; ТЗ=1,15; ТЗМ=1,25 | [21 empty] | При применении сметных норм, включенных в сборники ГЭСН (ФЕР, ТЕР), аналогичных технологическим процессам в новом строительстве, в том числе по возведению новых конструктивных элементов ОЗП=1,15; ЭМ=1,25 к расх.; ЗПМ=1,25; ТЗ=1,15; ТЗМ=1,25
|  |  | Накладные расходы 91% ФОТ (от 8,13) | З/пМех 10: 7.4
|  |  | Сметная прибыль 45% ФОТ (от 8,13) | З/пМех 10: 3.66
60 | ФЕР10-05-012-01 Приказ Минстроя России от 26.12.2019 №876/пр | Облицовка стен глухих (без проемов) по металлическому одинарному каркасу гипсокартонными листами |  | 100 м2 | 0.01 | 2634.98 | 833.19 | 4.26 | 1.76 | 26.35 | 8.33 | 0.04 | 0.02 | 92.8855 | 0.93 | 0.175 | 0 |  |  |  |  | Облицовка стен глухих (без проемов) по металлическому одинарному каркасу гипсокартонными листами
|  | Объем=1 / 100 | [20 empty] | Объем=1 / 100
| Приказ от 04.08.2020 № 421/пр п.58б | При применении сметных норм, включенных в сборники ГЭСН (ФЕР, ТЕР), аналогичных технологическим процессам в новом строительстве, в том числе по возведению новых конструктивных элементов ОЗП=1,15; ЭМ=1,25 к расх.; ЗПМ=1,25; ТЗ=1,15; ТЗМ=1,25 | [21 empty] | При применении сметных норм, включенных в сборники ГЭСН (ФЕР, ТЕР), аналогичных технологическим процессам в новом строительстве, в том числе по возведению новых конструктивных элементов ОЗП=1,15; ЭМ=1,25 к расх.; ЗПМ=1,25; ТЗ=1,15; ТЗМ=1,25
|  |  | Накладные расходы 109% ФОТ (от 10,02) | З/пМех 10: 10.92
|  |  | Сметная прибыль 55% ФОТ (от 10,02) | З/пМех 10: 5.51
61 | ФССЦ-01.6.01.02-0006 Приказ Минстроя России от 26.12.2019 №876/пр | Листы гипсокартонные ГКЛ, толщина 12,5 мм |  | 4: м2; 5: 1.05; 6: 15; З/пМех 10: 15.75; З/пМех 14: 0; З/пМех 15: 0; З/пМех 16: 0; З/пМех 17: 0 |  |  |  |  | Листы гипсокартонные ГКЛ, толщина 12,5 мм
62 | ФЕР15-06-001-04 Приказ Минстроя России от 09.02.2021 №51/пр. | Оклейка обоями стен по листовым материалам, гипсобетонным и гипсолитовым поверхностям: простыми и средней плотности |  | 100 м2 | 0.01 | 298.77 | 253.7 | 1.21 | 0.33 | 2.99 | 2.54 | 0.01 |  | 28.635 | 0.29 | 0.025 | 0 |  |  |  |  | Оклейка обоями стен по листовым материалам, гипсобетонным и гипсолитовым поверхностям: простыми и средней плотности
|  | Объем=1 / 100 | [20 empty] | Объем=1 / 100
| Приказ от 04.08.2020 № 421/пр п.58б | При применении сметных норм, включенных в сборники ГЭСН (ФЕР, ТЕР), аналогичных технологическим процессам в новом строительстве, в том числе по возведению новых конструктивных элементов ОЗП=1,15; ЭМ=1,25 к расх.; ЗПМ=1,25; ТЗ=1,15; ТЗМ=1,25 | [21 empty] | При применении сметных норм, включенных в сборники ГЭСН (ФЕР, ТЕР), аналогичных технологическим процессам в новом строительстве, в том числе по возведению новых конструктивных элементов ОЗП=1,15; ЭМ=1,25 к расх.; ЗПМ=1,25; ТЗ=1,15; ТЗМ=1,25
|  |  | Накладные расходы 101% ФОТ (от 3,05) | З/пМех 10: 3.08
|  |  | Сметная прибыль 49% ФОТ (от 3,05) | З/пМех 10: 1.49
63 | ФССЦ-01.6.02.01-0025 Приказ Минстроя России от 26.12.2019 №876/пр | Обои обыкновенного качества |  | 4: 100 м2; 5: 0.0113; 6: 458; З/пМех 10: 5.18; З/пМех 14: 0; З/пМех 15: 0; З/пМех 16: 0; З/пМех 17: 0 |  |  |  |  | Обои обыкновенного качества
64 | ФЕРр62-16-4 Приказ Минстроя России от 14.10.2021 №746/пр | Окрашивание водоэмульсионными составами поверхностей стен, ранее окрашенных: водоэмульсионной краской с расчисткой старой краски до 10% |  | 100 м2 | 0.433 | 302.08 | 187.8 | 8.84 | 2.56 | 130.8 | 81.32 | 3.83 | 1.11 | 21.735 | 9.41 | 0.2 | 0.09 |  |  |  |  | Окрашивание водоэмульсионными составами поверхностей стен, ранее окрашенных: водоэмульсионной краской с расчисткой старой краски до 10%
|  | Объем=43,3 / 100 | [20 empty] | Объем=43,3 / 100
| Приказ от 04.08.2020 № 421/пр п.58б | При применении сметных норм, включенных в сборники ГЭСН (ФЕР, ТЕР), аналогичных технологическим процессам в новом строительстве, в том числе по возведению новых конструктивных элементов ОЗП=1,15; ЭМ=1,25 к расх.; ЗПМ=1,25; ТЗ=1,15; ТЗМ=1,25 | [21 empty] | При применении сметных норм, включенных в сборники ГЭСН (ФЕР, ТЕР), аналогичных технологическим процессам в новом строительстве, в том числе по возведению новых конструктивных элементов ОЗП=1,15; ЭМ=1,25 к расх.; ЗПМ=1,25; ТЗ=1,15; ТЗМ=1,25
|  |  | Накладные расходы 91% ФОТ (от 98,91) | З/пМех 10: 90.01
|  |  | Сметная прибыль 46% ФОТ (от 98,91) | З/пМех 10: 45.5
65 | ФССЦ-14.3.02.01-0121 Приказ Минстроя России от 26.12.2019 №876/пр | Краска водоэмульсионная акриловая: ЛАКРА, СИНТЕЗ |  | 4: т; 5: 0.027279; 6: 5576.47; З/пМех 10: 152.12; З/пМех 14: 0; З/пМех 15: 0; З/пМех 16: 0; З/пМех 17: 0 |  |  |  |  | Краска водоэмульсионная акриловая: ЛАКРА, СИНТЕЗ
ИТОГИ В БАЗИСНЫХ ЦЕНАХ
Итого прямые затраты по разделу в базисных ценах |  |  |  | З/пМех 10: 341.11; Осн.З/п 11: 98.91; Эк.Маш 12: 5.08; З/пМех 13: 1.19; З/пМех 15: 11.48; З/пМех 17: 0.09 | [7 empty] | Итого прямые затраты по разделу в базисных ценах
Итого прямые затраты по разделу с учетом коэффициентов к итогам |  |  |  | З/пМех 10: 361.91; Осн.З/п 11: 118.69; Эк.Маш 12: 6.1; З/пМех 13: 1.42; З/пМех 15: 13.78; З/пМех 17: 0.11 | [7 empty] | Итого прямые затраты по разделу с учетом коэффициентов к итогам
Накладные расходы |  |  |  | З/пМех 10: 111.41 | [7 empty] | Накладные расходы
Сметная прибыль |  |  |  | З/пМех 10: 56.16 | [7 empty] | Сметная прибыль
Итого по разделу 6 Помещение № 32 |  |  |  | З/пМех 10: 529.48; З/пМех 15: 13.78; З/пМех 17: 0.11 | [7 empty] | Итого по разделу 6 Помещение № 32
ИТОГИ С УЧЕТОМ ИНДЕКСОВ ПЕРЕСЧЕТА
Итого прямые затраты по разделу в базисных ценах |  |  |  | З/пМех 10: 341.11; Осн.З/п 11: 98.91; Эк.Маш 12: 5.08; З/пМех 13: 1.19; З/пМех 15: 11.48; З/пМех 17: 0.09 | [8 empty] | Итого прямые затраты по разделу в базисных ценах
Итого прямые затраты по разделу с учетом коэффициентов к итогам |  |  |  | З/пМех 10: 361.91; Осн.З/п 11: 118.69; Эк.Маш 12: 6.1; З/пМех 13: 1.42; З/пМех 15: 13.78; З/пМех 17: 0.11 | [8 empty] | Итого прямые затраты по разделу с учетом коэффициентов к итогам
Накладные расходы |  |  |  | З/пМех 10: 111.41 | [8 empty] | Накладные расходы
Сметная прибыль |  |  |  | З/пМех 10: 56.16 | [8 empty] | Сметная прибыль
Итого по разделу 6 Помещение № 32 |  |  |  | З/пМех 10: 8413.44; З/пМех 15: 13.78; З/пМех 17: 0.11 | [8 empty] | Итого по разделу 6 Помещение № 32
Раздел 7. Помещение № 31 | [20 empty] | Раздел 7. Помещение № 31
66 | ФЕРр63-10-1 Приказ Минстроя России от 26.12.2019 №876/пр | Разборка облицовки из гипсокартонных листов: стен и перегородок |  | 100 м2 | 0.216 | 80.45 | 72.64 | 7.81 | 3.38 | 17.38 | 15.69 | 1.69 | 0.73 | 8.4065 | 1.82 | 0.25 | 0.05 |  |  |  |  | Разборка облицовки из гипсокартонных листов: стен и перегородок
|  | Объем=21,6 / 100 | [20 empty] | Объем=21,6 / 100
| Приказ от 04.08.2020 № 421/пр п.58б | При применении сметных норм, включенных в сборники ГЭСН (ФЕР, ТЕР), аналогичных технологическим процессам в новом строительстве, в том числе по возведению новых конструктивных элементов ОЗП=1,15; ЭМ=1,25 к расх.; ЗПМ=1,25; ТЗ=1,15; ТЗМ=1,25 | [21 empty] | При применении сметных норм, включенных в сборники ГЭСН (ФЕР, ТЕР), аналогичных технологическим процессам в новом строительстве, в том числе по возведению новых конструктивных элементов ОЗП=1,15; ЭМ=1,25 к расх.; ЗПМ=1,25; ТЗ=1,15; ТЗМ=1,25
|  |  | Накладные расходы 91% ФОТ (от 19,71) | З/пМех 10: 17.94
|  |  | Сметная прибыль 45% ФОТ (от 19,71) | З/пМех 10: 8.87
67 | ФЕРр63-15-1 Приказ Минстроя России от 26.12.2019 №876/пр | ПРИМ. Разборка подвесного потолка.///Разборка элементов облицовки потолков с разборкой каркаса: плит растровых |  | 100 м2 | 0.048 | 335.74 | 335.74 |  |  | 16.12 | 16.12 |  |  | 39.6865 | 1.9 | 0 | 0 |  |  |  |  | ПРИМ. Разборка подвесного потолка.///Разборка элементов облицовки потолков с разборкой каркаса: плит растровых
|  | Объем=4,8 / 100 | [20 empty] | Объем=4,8 / 100
| Приказ от 04.08.2020 № 421/пр п.58б | При применении сметных норм, включенных в сборники ГЭСН (ФЕР, ТЕР), аналогичных технологическим процессам в новом строительстве, в том числе по возведению новых конструктивных элементов ОЗП=1,15; ЭМ=1,25 к расх.; ЗПМ=1,25; ТЗ=1,15; ТЗМ=1,25 | [21 empty] | При применении сметных норм, включенных в сборники ГЭСН (ФЕР, ТЕР), аналогичных технологическим процессам в новом строительстве, в том числе по возведению новых конструктивных элементов ОЗП=1,15; ЭМ=1,25 к расх.; ЗПМ=1,25; ТЗ=1,15; ТЗМ=1,25
|  |  | Накладные расходы 91% ФОТ (от 19,34) | З/пМех 10: 17.6
|  |  | Сметная прибыль 45% ФОТ (от 19,34) | З/пМех 10: 8.7
68 | ФЕРр57-2-1 Приказ Минстроя России от 14.10.2021 №746/пр | Разборка покрытий полов: из линолеума и релина |  | 100 м2 | 0.143 | 107.24 | 102.17 | 5.07 | 2.2 | 15.34 | 14.61 | 0.73 | 0.31 | 13.0985 | 1.87 | 0.1625 | 0.02 |  |  |  |  | Разборка покрытий полов: из линолеума и релина
|  | Объем=14,3 / 100 | [20 empty] | Объем=14,3 / 100
| Приказ от 04.08.2020 № 421/пр п.58б | При применении сметных норм, включенных в сборники ГЭСН (ФЕР, ТЕР), аналогичных технологическим процессам в новом строительстве, в том числе по возведению новых конструктивных элементов ОЗП=1,15; ЭМ=1,25 к расх.; ЗПМ=1,25; ТЗ=1,15; ТЗМ=1,25 | [21 empty] | При применении сметных норм, включенных в сборники ГЭСН (ФЕР, ТЕР), аналогичных технологическим процессам в новом строительстве, в том числе по возведению новых конструктивных элементов ОЗП=1,15; ЭМ=1,25 к расх.; ЗПМ=1,25; ТЗ=1,15; ТЗМ=1,25
|  |  | Накладные расходы 90% ФОТ (от 17,90) | З/пМех 10: 16.11
|  |  | Сметная прибыль 49% ФОТ (от 17,90) | З/пМех 10: 8.77
69 | ФЕРр57-3-1 Приказ Минстроя России от 26.12.2019 №876/пр | Разборка плинтусов: деревянных и из пластмассовых материалов |  | 100 м | 0.16 | 33.82 | 33.82 |  |  | 5.41 | 5.41 |  |  | 4.3355 | 0.69 | 0 | 0 |  |  |  |  | Разборка плинтусов: деревянных и из пластмассовых материалов
|  | Объем=16 / 100 | [20 empty] | Объем=16 / 100
| Приказ от 04.08.2020 № 421/пр п.58б | При применении сметных норм, включенных в сборники ГЭСН (ФЕР, ТЕР), аналогичных технологическим процессам в новом строительстве, в том числе по возведению новых конструктивных элементов ОЗП=1,15; ЭМ=1,25 к расх.; ЗПМ=1,25; ТЗ=1,15; ТЗМ=1,25 | [21 empty] | При применении сметных норм, включенных в сборники ГЭСН (ФЕР, ТЕР), аналогичных технологическим процессам в новом строительстве, в том числе по возведению новых конструктивных элементов ОЗП=1,15; ЭМ=1,25 к расх.; ЗПМ=1,25; ТЗ=1,15; ТЗМ=1,25
|  |  | Накладные расходы 90% ФОТ (от 6,49) | З/пМех 10: 5.84
|  |  | Сметная прибыль 49% ФОТ (от 6,49) | З/пМех 10: 3.18
70 | ФЕР11-01-036-01 Приказ Минстроя России от 14.10.2021 №746/пр | Устройство покрытий: из линолеума на клее |  | 100 м2 | 0.143 | 420.72 | 365.06 | 54.75 | 13.16 | 60.16 | 52.2 | 7.83 | 1.88 | 43.93 | 6.28 | 1.0625 | 0.15 |  |  |  |  | Устройство покрытий: из линолеума на клее
|  | Объем=14,3 / 100 | [20 empty] | Объем=14,3 / 100
| Приказ от 04.08.2020 № 421/пр п.58б | При применении сметных норм, включенных в сборники ГЭСН (ФЕР, ТЕР), аналогичных технологическим процессам в новом строительстве, в том числе по возведению новых конструктивных элементов ОЗП=1,15; ЭМ=1,25 к расх.; ЗПМ=1,25; ТЗ=1,15; ТЗМ=1,25 | [21 empty] | При применении сметных норм, включенных в сборники ГЭСН (ФЕР, ТЕР), аналогичных технологическим процессам в новом строительстве, в том числе по возведению новых конструктивных элементов ОЗП=1,15; ЭМ=1,25 к расх.; ЗПМ=1,25; ТЗ=1,15; ТЗМ=1,25
|  |  | Накладные расходы 113% ФОТ (от 64,90) | З/пМех 10: 73.34
|  |  | Сметная прибыль 65% ФОТ (от 64,90) | З/пМех 10: 42.19
71 | ФССЦ-01.6.03.04-0114 Приказ Минстроя России от 26.12.2019 №876/пр | Линолеум коммерческий гомогенный: "ТАРКЕТТ iQ EMINENT" (толщина 2 мм, класс 34/43, пож. безопасность Г4, В3, РП1, Д2, Т2) |  | 4: м2; 5: 14.586; 6: 238.94; З/пМех 10: 3485.18; З/пМех 14: 0; З/пМех 15: 0; З/пМех 16: 0; З/пМех 17: 0 |  |  |  |  | Линолеум коммерческий гомогенный: "ТАРКЕТТ iQ EMINENT" (толщина 2 мм, класс 34/43, пож. безопасность Г4, В3, РП1, Д2, Т2)
72 | ФССЦ-14.1.02.02-0003 Приказ Минстроя России от 26.12.2019 №876/пр | Состав клеевой ЛАЭС "Люкс Монтаж" |  | 4: кг; 5: 7.15; 6: 13.16; З/пМех 10: 94.09; З/пМех 14: 0; З/пМех 15: 0; З/пМех 16: 0; З/пМех 17: 0 |  |  |  |  | Состав клеевой ЛАЭС "Люкс Монтаж"
73 | ФЕР11-01-040-03 Приказ Минстроя России от 26.12.2019 №876/пр | Устройство плинтусов поливинилхлоридных: на винтах самонарезающих |  | 100 м | 0.16 | 226.02 | 70.52 | 2.66 | 0.53 | 36.16 | 11.28 | 0.43 | 0.08 | 7.682 | 1.23 | 0.05 | 0.01 |  |  |  |  | Устройство плинтусов поливинилхлоридных: на винтах самонарезающих
|  | Объем=16 / 100 | [20 empty] | Объем=16 / 100
| Приказ от 04.08.2020 № 421/пр п.58б | При применении сметных норм, включенных в сборники ГЭСН (ФЕР, ТЕР), аналогичных технологическим процессам в новом строительстве, в том числе по возведению новых конструктивных элементов ОЗП=1,15; ЭМ=1,25 к расх.; ЗПМ=1,25; ТЗ=1,15; ТЗМ=1,25 | [21 empty] | При применении сметных норм, включенных в сборники ГЭСН (ФЕР, ТЕР), аналогичных технологическим процессам в новом строительстве, в том числе по возведению новых конструктивных элементов ОЗП=1,15; ЭМ=1,25 к расх.; ЗПМ=1,25; ТЗ=1,15; ТЗМ=1,25
|  |  | Накладные расходы 113% ФОТ (от 13,64) | З/пМех 10: 15.41
|  |  | Сметная прибыль 65% ФОТ (от 13,64) | З/пМех 10: 8.87
74 | ФССЦ-11.3.03.06-0001 Приказ Минстроя России от 26.12.2019 №876/пр | Плинтус для полов из ПВХ, размер 19х48 мм |  | 4: м; 5: 16.16; 6: 12.3; З/пМех 10: 198.77; З/пМех 14: 0; З/пМех 15: 0; З/пМех 16: 0; З/пМех 17: 0 |  |  |  |  | Плинтус для полов из ПВХ, размер 19х48 мм
75 | ФЕР10-05-012-01 Приказ Минстроя России от 26.12.2019 №876/пр | Облицовка стен глухих (без проемов) по металлическому одинарному каркасу гипсокартонными листами |  | 100 м2 | 0.216 | 2634.98 | 833.19 | 4.26 | 1.76 | 569.16 | 179.97 | 0.92 | 0.38 | 92.8855 | 20.06 | 0.175 | 0.04 |  |  |  |  | Облицовка стен глухих (без проемов) по металлическому одинарному каркасу гипсокартонными листами
|  | Объем=21,6 / 100 | [20 empty] | Объем=21,6 / 100
| Приказ от 04.08.2020 № 421/пр п.58б | При применении сметных норм, включенных в сборники ГЭСН (ФЕР, ТЕР), аналогичных технологическим процессам в новом строительстве, в том числе по возведению новых конструктивных элементов ОЗП=1,15; ЭМ=1,25 к расх.; ЗПМ=1,25; ТЗ=1,15; ТЗМ=1,25 | [21 empty] | При применении сметных норм, включенных в сборники ГЭСН (ФЕР, ТЕР), аналогичных технологическим процессам в новом строительстве, в том числе по возведению новых конструктивных элементов ОЗП=1,15; ЭМ=1,25 к расх.; ЗПМ=1,25; ТЗ=1,15; ТЗМ=1,25
|  |  | Накладные расходы 109% ФОТ (от 216,42) | З/пМех 10: 235.9
|  |  | Сметная прибыль 55% ФОТ (от 216,42) | З/пМех 10: 119.03
76 | ФССЦ-01.6.01.02-0006 Приказ Минстроя России от 26.12.2019 №876/пр | Листы гипсокартонные ГКЛ, толщина 12,5 мм |  | 4: м2; 5: 22.68; 6: 15; З/пМех 10: 340.2; З/пМех 14: 0; З/пМех 15: 0; З/пМех 16: 0; З/пМех 17: 0 |  |  |  |  | Листы гипсокартонные ГКЛ, толщина 12,5 мм
77 | ФЕРр63-5-1 Приказ Минстроя России от 26.12.2019 №876/пр | Снятие обоев: простых и улучшенных |  | 100 м2 | 0.274 | 93.29 | 93.29 |  |  | 25.56 | 25.56 |  |  | 11.96 | 3.28 | 0 | 0 |  |  |  |  | Снятие обоев: простых и улучшенных
|  | Объем=27,4 / 100 | [20 empty] | Объем=27,4 / 100
| Приказ от 04.08.2020 № 421/пр п.58б | При применении сметных норм, включенных в сборники ГЭСН (ФЕР, ТЕР), аналогичных технологическим процессам в новом строительстве, в том числе по возведению новых конструктивных элементов ОЗП=1,15; ЭМ=1,25 к расх.; ЗПМ=1,25; ТЗ=1,15; ТЗМ=1,25 | [21 empty] | При применении сметных норм, включенных в сборники ГЭСН (ФЕР, ТЕР), аналогичных технологическим процессам в новом строительстве, в том числе по возведению новых конструктивных элементов ОЗП=1,15; ЭМ=1,25 к расх.; ЗПМ=1,25; ТЗ=1,15; ТЗМ=1,25
|  |  | Накладные расходы 91% ФОТ (от 30,67) | З/пМех 10: 27.91
|  |  | Сметная прибыль 45% ФОТ (от 30,67) | З/пМех 10: 13.8
78 | ФЕР15-06-001-04 Приказ Минстроя России от 09.02.2021 №51/пр. | Оклейка обоями стен по листовым материалам, гипсобетонным и гипсолитовым поверхностям: простыми и средней плотности |  | 100 м2 | 0.436 | 298.77 | 253.7 | 1.21 | 0.33 | 130.26 | 110.61 | 0.53 | 0.14 | 28.635 | 12.48 | 0.025 | 0.01 |  |  |  |  | Оклейка обоями стен по листовым материалам, гипсобетонным и гипсолитовым поверхностям: простыми и средней плотности
|  | Объем=43,6 / 100 | [20 empty] | Объем=43,6 / 100
| Приказ от 04.08.2020 № 421/пр п.58б | При применении сметных норм, включенных в сборники ГЭСН (ФЕР, ТЕР), аналогичных технологическим процессам в новом строительстве, в том числе по возведению новых конструктивных элементов ОЗП=1,15; ЭМ=1,25 к расх.; ЗПМ=1,25; ТЗ=1,15; ТЗМ=1,25 | [21 empty] | При применении сметных норм, включенных в сборники ГЭСН (ФЕР, ТЕР), аналогичных технологическим процессам в новом строительстве, в том числе по возведению новых конструктивных элементов ОЗП=1,15; ЭМ=1,25 к расх.; ЗПМ=1,25; ТЗ=1,15; ТЗМ=1,25
|  |  | Накладные расходы 101% ФОТ (от 132,90) | З/пМех 10: 134.23
|  |  | Сметная прибыль 49% ФОТ (от 132,90) | З/пМех 10: 65.12
79 | ФССЦ-01.6.02.01-0025 Приказ Минстроя России от 26.12.2019 №876/пр | Обои обыкновенного качества |  | 4: 100 м2; 5: 0.049268; 6: 458; З/пМех 10: 22.56; З/пМех 14: 0; З/пМех 15: 0; З/пМех 16: 0; З/пМех 17: 0 |  |  |  |  | Обои обыкновенного качества
80 | ФЕР15-04-005-01 Приказ Минстроя России от 26.12.2019 №876/пр | Окраска поливинилацетатными водоэмульсионными составами простая по штукатурке и сборным конструкциям: стен, подготовленным под окраску |  | 100 м2 | 0.436 | 192.67 | 142.36 | 6.96 | 1.34 | 84 | 62.07 | 3.03 | 0.58 | 15.87 | 6.92 | 0.1125 | 0.05 |  |  |  |  | Окраска поливинилацетатными водоэмульсионными составами простая по штукатурке и сборным конструкциям: стен, подготовленным под окраску
|  | Объем=43,6 / 100 | [20 empty] | Объем=43,6 / 100
| Приказ от 04.08.2020 № 421/пр п.58б | При применении сметных норм, включенных в сборники ГЭСН (ФЕР, ТЕР), аналогичных технологическим процессам в новом строительстве, в том числе по возведению новых конструктивных элементов ОЗП=1,15; ЭМ=1,25 к расх.; ЗПМ=1,25; ТЗ=1,15; ТЗМ=1,25 | [21 empty] | При применении сметных норм, включенных в сборники ГЭСН (ФЕР, ТЕР), аналогичных технологическим процессам в новом строительстве, в том числе по возведению новых конструктивных элементов ОЗП=1,15; ЭМ=1,25 к расх.; ЗПМ=1,25; ТЗ=1,15; ТЗМ=1,25
|  |  | Накладные расходы 101% ФОТ (от 75,18) | З/пМех 10: 75.93
|  |  | Сметная прибыль 49% ФОТ (от 75,18) | З/пМех 10: 36.84
81 | ФССЦ-14.3.02.01-0121 Приказ Минстроя России от 26.12.2019 №876/пр | Краска водоэмульсионная акриловая: ЛАКРА, СИНТЕЗ |  | 4: т; 5: 0.022672; 6: 5576.47; З/пМех 10: 126.43; З/пМех 14: 0; З/пМех 15: 0; З/пМех 16: 0; З/пМех 17: 0 |  |  |  |  | Краска водоэмульсионная акриловая: ЛАКРА, СИНТЕЗ
82 | ФЕР15-01-047-15 Приказ Минстроя России от 01.06.2020 №294/пр | Устройство потолков: плитно-ячеистых по каркасу из оцинкованного профиля, типа "Армстронг" |  | 100 м2 | 0.048 | 1513.48 | 1107.59 | 405.89 | 79.24 | 72.65 | 53.17 | 19.48 | 3.8 | 117.829 | 5.66 | 6.675 | 0.32 |  |  |  |  | Устройство потолков: плитно-ячеистых по каркасу из оцинкованного профиля, типа "Армстронг"
|  | Объем=4,8 / 100 | [20 empty] | Объем=4,8 / 100
| Приказ от 04.08.2020 № 421/пр п.58б | При применении сметных норм, включенных в сборники ГЭСН (ФЕР, ТЕР), аналогичных технологическим процессам в новом строительстве, в том числе по возведению новых конструктивных элементов ОЗП=1,15; ЭМ=1,25 к расх.; ЗПМ=1,25; ТЗ=1,15; ТЗМ=1,25 | [21 empty] | При применении сметных норм, включенных в сборники ГЭСН (ФЕР, ТЕР), аналогичных технологическим процессам в новом строительстве, в том числе по возведению новых конструктивных элементов ОЗП=1,15; ЭМ=1,25 к расх.; ЗПМ=1,25; ТЗ=1,15; ТЗМ=1,25
|  |  | Накладные расходы 101% ФОТ (от 68,36) | З/пМех 10: 69.04
|  |  | Сметная прибыль 49% ФОТ (от 68,36) | З/пМех 10: 33.5
ИТОГИ В БАЗИСНЫХ ЦЕНАХ
Итого прямые затраты по разделу в базисных ценах |  |  |  | З/пМех 10: 5299.43; Осн.З/п 11: 546.69; Эк.Маш 12: 34.64; З/пМех 13: 7.9; З/пМех 15: 62.19; З/пМех 17: 0.65 | [7 empty] | Итого прямые затраты по разделу в базисных ценах
Итого прямые затраты по разделу с учетом коэффициентов к итогам |  |  |  | З/пМех 10: 5415.69; Осн.З/п 11: 656.02; Эк.Маш 12: 41.57; З/пМех 13: 9.48; З/пМех 15: 74.62; З/пМех 17: 0.78 | [7 empty] | Итого прямые затраты по разделу с учетом коэффициентов к итогам
Накладные расходы |  |  |  | З/пМех 10: 689.24 | [7 empty] | Накладные расходы
Сметная прибыль |  |  |  | З/пМех 10: 348.85 | [7 empty] | Сметная прибыль
Итого по разделу 7 Помещение № 31 |  |  |  | З/пМех 10: 6453.78; З/пМех 15: 74.62; З/пМех 17: 0.78 | [7 empty] | Итого по разделу 7 Помещение № 31
ИТОГИ С УЧЕТОМ ИНДЕКСОВ ПЕРЕСЧЕТА
Итого прямые затраты по разделу в базисных ценах |  |  |  | З/пМех 10: 5299.43; Осн.З/п 11: 546.69; Эк.Маш 12: 34.64; З/пМех 13: 7.9; З/пМех 15: 62.19; З/пМех 17: 0.65 | [8 empty] | Итого прямые затраты по разделу в базисных ценах
Итого прямые затраты по разделу с учетом коэффициентов к итогам |  |  |  | З/пМех 10: 5415.69; Осн.З/п 11: 656.02; Эк.Маш 12: 41.57; З/пМех 13: 9.48; З/пМех 15: 74.62; З/пМех 17: 0.78 | [8 empty] | Итого прямые затраты по разделу с учетом коэффициентов к итогам
Накладные расходы |  |  |  | З/пМех 10: 689.24 | [8 empty] | Накладные расходы
Сметная прибыль |  |  |  | З/пМех 10: 348.85 | [8 empty] | Сметная прибыль
Итого по разделу 7 Помещение № 31 |  |  |  | З/пМех 10: 102550.56; З/пМех 15: 74.62; З/пМех 17: 0.78 | [8 empty] | Итого по разделу 7 Помещение № 31
Раздел 8. Помещение № 29 | [20 empty] | Раздел 8. Помещение № 29
83 | ФЕРр63-7-5 Приказ Минстроя России от 26.12.2019 №876/пр | Разборка облицовки стен: из керамических глазурованных плиток |  | 100 м2 | 0.01 | 792.46 | 672.45 | 120.01 | 5.91 | 7.92 | 6.72 | 1.2 | 0.06 | 85.445 | 0.85 | 0.4375 | 0 |  |  |  |  | Разборка облицовки стен: из керамических глазурованных плиток
|  | Объем=1 / 100 | [20 empty] | Объем=1 / 100
| Приказ от 04.08.2020 № 421/пр п.58б | При применении сметных норм, включенных в сборники ГЭСН (ФЕР, ТЕР), аналогичных технологическим процессам в новом строительстве, в том числе по возведению новых конструктивных элементов ОЗП=1,15; ЭМ=1,25 к расх.; ЗПМ=1,25; ТЗ=1,15; ТЗМ=1,25 | [21 empty] | При применении сметных норм, включенных в сборники ГЭСН (ФЕР, ТЕР), аналогичных технологическим процессам в новом строительстве, в том числе по возведению новых конструктивных элементов ОЗП=1,15; ЭМ=1,25 к расх.; ЗПМ=1,25; ТЗ=1,15; ТЗМ=1,25
|  |  | Накладные расходы 91% ФОТ (от 8,13) | З/пМех 10: 7.4
|  |  | Сметная прибыль 45% ФОТ (от 8,13) | З/пМех 10: 3.66
84 | ФЕР10-05-012-01 Приказ Минстроя России от 26.12.2019 №876/пр | Облицовка стен глухих (без проемов) по металлическому одинарному каркасу гипсокартонными листами |  | 100 м2 | 0.01 | 2634.98 | 833.19 | 4.26 | 1.76 | 26.35 | 8.33 | 0.04 | 0.02 | 92.8855 | 0.93 | 0.175 | 0 |  |  |  |  | Облицовка стен глухих (без проемов) по металлическому одинарному каркасу гипсокартонными листами
|  | Объем=1 / 100 | [20 empty] | Объем=1 / 100
| Приказ от 04.08.2020 № 421/пр п.58б | При применении сметных норм, включенных в сборники ГЭСН (ФЕР, ТЕР), аналогичных технологическим процессам в новом строительстве, в том числе по возведению новых конструктивных элементов ОЗП=1,15; ЭМ=1,25 к расх.; ЗПМ=1,25; ТЗ=1,15; ТЗМ=1,25 | [21 empty] | При применении сметных норм, включенных в сборники ГЭСН (ФЕР, ТЕР), аналогичных технологическим процессам в новом строительстве, в том числе по возведению новых конструктивных элементов ОЗП=1,15; ЭМ=1,25 к расх.; ЗПМ=1,25; ТЗ=1,15; ТЗМ=1,25
|  |  | Накладные расходы 109% ФОТ (от 10,02) | З/пМех 10: 10.92
|  |  | Сметная прибыль 55% ФОТ (от 10,02) | З/пМех 10: 5.51
85 | ФССЦ-01.6.01.02-0006 Приказ Минстроя России от 26.12.2019 №876/пр | Листы гипсокартонные ГКЛ, толщина 12,5 мм |  | 4: м2; 5: 1.05; 6: 15; З/пМех 10: 15.75; З/пМех 14: 0; З/пМех 15: 0; З/пМех 16: 0; З/пМех 17: 0 |  |  |  |  | Листы гипсокартонные ГКЛ, толщина 12,5 мм
86 | ФЕР15-06-001-04 Приказ Минстроя России от 09.02.2021 №51/пр. | Оклейка обоями стен по листовым материалам, гипсобетонным и гипсолитовым поверхностям: простыми и средней плотности |  | 100 м2 | 0.01 | 298.77 | 253.7 | 1.21 | 0.33 | 2.99 | 2.54 | 0.01 |  | 28.635 | 0.29 | 0.025 | 0 |  |  |  |  | Оклейка обоями стен по листовым материалам, гипсобетонным и гипсолитовым поверхностям: простыми и средней плотности
|  | Объем=1 / 100 | [20 empty] | Объем=1 / 100
| Приказ от 04.08.2020 № 421/пр п.58б | При применении сметных норм, включенных в сборники ГЭСН (ФЕР, ТЕР), аналогичных технологическим процессам в новом строительстве, в том числе по возведению новых конструктивных элементов ОЗП=1,15; ЭМ=1,25 к расх.; ЗПМ=1,25; ТЗ=1,15; ТЗМ=1,25 | [21 empty] | При применении сметных норм, включенных в сборники ГЭСН (ФЕР, ТЕР), аналогичных технологическим процессам в новом строительстве, в том числе по возведению новых конструктивных элементов ОЗП=1,15; ЭМ=1,25 к расх.; ЗПМ=1,25; ТЗ=1,15; ТЗМ=1,25
|  |  | Накладные расходы 101% ФОТ (от 3,05) | З/пМех 10: 3.08
|  |  | Сметная прибыль 49% ФОТ (от 3,05) | З/пМех 10: 1.49
87 | ФССЦ-01.6.02.01-0025 Приказ Минстроя России от 26.12.2019 №876/пр | Обои обыкновенного качества |  | 4: 100 м2; 5: 0.0113; 6: 458; З/пМех 10: 5.18; З/пМех 14: 0; З/пМех 15: 0; З/пМех 16: 0; З/пМех 17: 0 |  |  |  |  | Обои обыкновенного качества
88 | ФЕРр62-16-4 Приказ Минстроя России от 14.10.2021 №746/пр | Окрашивание водоэмульсионными составами поверхностей стен, ранее окрашенных: водоэмульсионной краской с расчисткой старой краски до 10% |  | 100 м2 | 0.596 | 302.08 | 187.8 | 8.84 | 2.56 | 180.04 | 111.93 | 5.27 | 1.53 | 21.735 | 12.95 | 0.2 | 0.12 |  |  |  |  | Окрашивание водоэмульсионными составами поверхностей стен, ранее окрашенных: водоэмульсионной краской с расчисткой старой краски до 10%
|  | Объем=59,6 / 100 | [20 empty] | Объем=59,6 / 100
| Приказ от 04.08.2020 № 421/пр п.58б | При применении сметных норм, включенных в сборники ГЭСН (ФЕР, ТЕР), аналогичных технологическим процессам в новом строительстве, в том числе по возведению новых конструктивных элементов ОЗП=1,15; ЭМ=1,25 к расх.; ЗПМ=1,25; ТЗ=1,15; ТЗМ=1,25 | [21 empty] | При применении сметных норм, включенных в сборники ГЭСН (ФЕР, ТЕР), аналогичных технологическим процессам в новом строительстве, в том числе по возведению новых конструктивных элементов ОЗП=1,15; ЭМ=1,25 к расх.; ЗПМ=1,25; ТЗ=1,15; ТЗМ=1,25
|  |  | Накладные расходы 91% ФОТ (от 136,16) | З/пМех 10: 123.91
|  |  | Сметная прибыль 46% ФОТ (от 136,16) | З/пМех 10: 62.63
89 | ФССЦ-14.3.02.01-0121 Приказ Минстроя России от 26.12.2019 №876/пр | Краска водоэмульсионная акриловая: ЛАКРА, СИНТЕЗ |  | 4: т; 5: 0.037548; 6: 5576.47; З/пМех 10: 209.39; З/пМех 14: 0; З/пМех 15: 0; З/пМех 16: 0; З/пМех 17: 0 |  |  |  |  | Краска водоэмульсионная акриловая: ЛАКРА, СИНТЕЗ
90 | ФЕРр65-4-1 Приказ Минстроя России от 09.02.2021 №51/пр. | Демонтаж: умывальников и раковин |  | 100 шт | 1 | 513.39 | 503.23 | 10.16 | 4.39 | 513.39 | 503.23 | 10.16 | 4.39 | 58.995 | 59 | 0.325 | 0.33 |  |  |  |  | Демонтаж: умывальников и раковин
| Приказ от 04.08.2020 № 421/пр п.58б | При применении сметных норм, включенных в сборники ГЭСН (ФЕР, ТЕР), аналогичных технологическим процессам в новом строительстве, в том числе по возведению новых конструктивных элементов ОЗП=1,15; ЭМ=1,25 к расх.; ЗПМ=1,25; ТЗ=1,15; ТЗМ=1,25 | [21 empty] | При применении сметных норм, включенных в сборники ГЭСН (ФЕР, ТЕР), аналогичных технологическим процессам в новом строительстве, в том числе по возведению новых конструктивных элементов ОЗП=1,15; ЭМ=1,25 к расх.; ЗПМ=1,25; ТЗ=1,15; ТЗМ=1,25
|  |  | Накладные расходы 88% ФОТ (от 609,15) | З/пМех 10: 536.05
|  |  | Сметная прибыль 44% ФОТ (от 609,15) | З/пМех 10: 268.03
ИТОГИ В БАЗИСНЫХ ЦЕНАХ
Итого прямые затраты по разделу в базисных ценах |  |  |  | З/пМех 10: 961.01; Осн.З/п 11: 632.75; Эк.Маш 12: 16.68; З/пМех 13: 6; З/пМех 15: 74.02; З/пМех 17: 0.45 | [7 empty] | Итого прямые затраты по разделу в базисных ценах
Итого прямые затраты по разделу с учетом коэффициентов к итогам |  |  |  | З/пМех 10: 1090.9; Осн.З/п 11: 759.31; Эк.Маш 12: 20.01; З/пМех 13: 7.2; З/пМех 15: 88.83; З/пМех 17: 0.54 | [7 empty] | Итого прямые затраты по разделу с учетом коэффициентов к итогам
Накладные расходы |  |  |  | З/пМех 10: 681.36 | [7 empty] | Накладные расходы
Сметная прибыль |  |  |  | З/пМех 10: 341.32 | [7 empty] | Сметная прибыль
Итого по разделу 8 Помещение № 29 |  |  |  | З/пМех 10: 2113.58; З/пМех 15: 88.83; З/пМех 17: 0.54 | [7 empty] | Итого по разделу 8 Помещение № 29
ИТОГИ С УЧЕТОМ ИНДЕКСОВ ПЕРЕСЧЕТА
Итого прямые затраты по разделу в базисных ценах |  |  |  | З/пМех 10: 961.01; Осн.З/п 11: 632.75; Эк.Маш 12: 16.68; З/пМех 13: 6; З/пМех 15: 74.02; З/пМех 17: 0.45 | [8 empty] | Итого прямые затраты по разделу в базисных ценах
Итого прямые затраты по разделу с учетом коэффициентов к итогам |  |  |  | З/пМех 10: 1090.9; Осн.З/п 11: 759.31; Эк.Маш 12: 20.01; З/пМех 13: 7.2; З/пМех 15: 88.83; З/пМех 17: 0.54 | [8 empty] | Итого прямые затраты по разделу с учетом коэффициентов к итогам
Накладные расходы |  |  |  | З/пМех 10: 681.36 | [8 empty] | Накладные расходы
Сметная прибыль |  |  |  | З/пМех 10: 341.32 | [8 empty] | Сметная прибыль
Итого по разделу 8 Помещение № 29 |  |  |  | З/пМех 10: 33584.79; З/пМех 15: 88.83; З/пМех 17: 0.54 | [8 empty] | Итого по разделу 8 Помещение № 29
Раздел 9. Помещение № 28 | [20 empty] | Раздел 9. Помещение № 28
91 | ФЕРр62-16-4 Приказ Минстроя России от 14.10.2021 №746/пр | Окрашивание водоэмульсионными составами поверхностей стен, ранее окрашенных: водоэмульсионной краской с расчисткой старой краски до 10% |  | 100 м2 | 0.274 | 302.08 | 187.8 | 8.84 | 2.56 | 82.77 | 51.46 | 2.42 | 0.7 | 21.735 | 5.96 | 0.2 | 0.05 |  |  |  |  | Окрашивание водоэмульсионными составами поверхностей стен, ранее окрашенных: водоэмульсионной краской с расчисткой старой краски до 10%
|  | Объем=27,4 / 100 | [20 empty] | Объем=27,4 / 100
| Приказ от 04.08.2020 № 421/пр п.58б | При применении сметных норм, включенных в сборники ГЭСН (ФЕР, ТЕР), аналогичных технологическим процессам в новом строительстве, в том числе по возведению новых конструктивных элементов ОЗП=1,15; ЭМ=1,25 к расх.; ЗПМ=1,25; ТЗ=1,15; ТЗМ=1,25 | [21 empty] | При применении сметных норм, включенных в сборники ГЭСН (ФЕР, ТЕР), аналогичных технологическим процессам в новом строительстве, в том числе по возведению новых конструктивных элементов ОЗП=1,15; ЭМ=1,25 к расх.; ЗПМ=1,25; ТЗ=1,15; ТЗМ=1,25
|  |  | Накладные расходы 91% ФОТ (от 62,59) | З/пМех 10: 56.96
|  |  | Сметная прибыль 46% ФОТ (от 62,59) | З/пМех 10: 28.79
92 | ФССЦ-14.3.02.01-0121 Приказ Минстроя России от 26.12.2019 №876/пр | Краска водоэмульсионная акриловая: ЛАКРА, СИНТЕЗ |  | 4: т; 5: 0.017262; 6: 5576.47; З/пМех 10: 96.26; З/пМех 14: 0; З/пМех 15: 0; З/пМех 16: 0; З/пМех 17: 0 |  |  |  |  | Краска водоэмульсионная акриловая: ЛАКРА, СИНТЕЗ
ИТОГИ В БАЗИСНЫХ ЦЕНАХ
Итого прямые затраты по разделу в базисных ценах |  |  |  | З/пМех 10: 179.03; Осн.З/п 11: 51.46; Эк.Маш 12: 2.42; З/пМех 13: 0.7; З/пМех 15: 5.96; З/пМех 17: 0.05 | [7 empty] | Итого прямые затраты по разделу в базисных ценах
Итого прямые затраты по разделу с учетом коэффициентов к итогам |  |  |  | З/пМех 10: 189.8; Осн.З/п 11: 61.75; Эк.Маш 12: 2.9; З/пМех 13: 0.84; З/пМех 15: 7.15; З/пМех 17: 0.06 | [7 empty] | Итого прямые затраты по разделу с учетом коэффициентов к итогам
Накладные расходы |  |  |  | З/пМех 10: 56.96 | [7 empty] | Накладные расходы
Сметная прибыль |  |  |  | З/пМех 10: 28.79 | [7 empty] | Сметная прибыль
Итого по разделу 9 Помещение № 28 |  |  |  | З/пМех 10: 275.55; З/пМех 15: 7.15; З/пМех 17: 0.06 | [7 empty] | Итого по разделу 9 Помещение № 28
ИТОГИ С УЧЕТОМ ИНДЕКСОВ ПЕРЕСЧЕТА
Итого прямые затраты по разделу в базисных ценах |  |  |  | З/пМех 10: 179.03; Осн.З/п 11: 51.46; Эк.Маш 12: 2.42; З/пМех 13: 0.7; З/пМех 15: 5.96; З/пМех 17: 0.05 | [8 empty] | Итого прямые затраты по разделу в базисных ценах
Итого прямые затраты по разделу с учетом коэффициентов к итогам |  |  |  | З/пМех 10: 189.8; Осн.З/п 11: 61.75; Эк.Маш 12: 2.9; З/пМех 13: 0.84; З/пМех 15: 7.15; З/пМех 17: 0.06 | [8 empty] | Итого прямые затраты по разделу с учетом коэффициентов к итогам
Накладные расходы |  |  |  | З/пМех 10: 56.96 | [8 empty] | Накладные расходы
Сметная прибыль |  |  |  | З/пМех 10: 28.79 | [8 empty] | Сметная прибыль
Итого по разделу 9 Помещение № 28 |  |  |  | З/пМех 10: 4378.49; З/пМех 15: 7.15; З/пМех 17: 0.06 | [8 empty] | Итого по разделу 9 Помещение № 28
Раздел 10. Помещение № 27 | [20 empty] | Раздел 10. Помещение № 27
93 | ФЕРр62-16-4 Приказ Минстроя России от 14.10.2021 №746/пр | Окрашивание водоэмульсионными составами поверхностей стен, ранее окрашенных: водоэмульсионной краской с расчисткой старой краски до 10% |  | 100 м2 | 0.411 | 302.08 | 187.8 | 8.84 | 2.56 | 124.15 | 77.19 | 3.63 | 1.05 | 21.735 | 8.93 | 0.2 | 0.08 |  |  |  |  | Окрашивание водоэмульсионными составами поверхностей стен, ранее окрашенных: водоэмульсионной краской с расчисткой старой краски до 10%
|  | Объем=41,1 / 100 | [20 empty] | Объем=41,1 / 100
| Приказ от 04.08.2020 № 421/пр п.58б | При применении сметных норм, включенных в сборники ГЭСН (ФЕР, ТЕР), аналогичных технологическим процессам в новом строительстве, в том числе по возведению новых конструктивных элементов ОЗП=1,15; ЭМ=1,25 к расх.; ЗПМ=1,25; ТЗ=1,15; ТЗМ=1,25 | [21 empty] | При применении сметных норм, включенных в сборники ГЭСН (ФЕР, ТЕР), аналогичных технологическим процессам в новом строительстве, в том числе по возведению новых конструктивных элементов ОЗП=1,15; ЭМ=1,25 к расх.; ЗПМ=1,25; ТЗ=1,15; ТЗМ=1,25
|  |  | Накладные расходы 91% ФОТ (от 93,89) | З/пМех 10: 85.44
|  |  | Сметная прибыль 46% ФОТ (от 93,89) | З/пМех 10: 43.19
94 | ФССЦ-14.3.02.01-0121 Приказ Минстроя России от 26.12.2019 №876/пр | Краска водоэмульсионная акриловая: ЛАКРА, СИНТЕЗ |  | 4: т; 5: 0.025893; 6: 5576.47; З/пМех 10: 144.39; З/пМех 14: 0; З/пМех 15: 0; З/пМех 16: 0; З/пМех 17: 0 |  |  |  |  | Краска водоэмульсионная акриловая: ЛАКРА, СИНТЕЗ
ИТОГИ В БАЗИСНЫХ ЦЕНАХ
Итого прямые затраты по разделу в базисных ценах |  |  |  | З/пМех 10: 268.54; Осн.З/п 11: 77.19; Эк.Маш 12: 3.63; З/пМех 13: 1.05; З/пМех 15: 8.93; З/пМех 17: 0.08 | [7 empty] | Итого прямые затраты по разделу в базисных ценах
Итого прямые затраты по разделу с учетом коэффициентов к итогам |  |  |  | З/пМех 10: 284.71; Осн.З/п 11: 92.63; Эк.Маш 12: 4.36; З/пМех 13: 1.26; З/пМех 15: 10.72; З/пМех 17: 0.1 | [7 empty] | Итого прямые затраты по разделу с учетом коэффициентов к итогам
Накладные расходы |  |  |  | З/пМех 10: 85.44 | [7 empty] | Накладные расходы
Сметная прибыль |  |  |  | З/пМех 10: 43.19 | [7 empty] | Сметная прибыль
Итого по разделу 10 Помещение № 27 |  |  |  | З/пМех 10: 413.34; З/пМех 15: 10.72; З/пМех 17: 0.1 | [7 empty] | Итого по разделу 10 Помещение № 27
ИТОГИ С УЧЕТОМ ИНДЕКСОВ ПЕРЕСЧЕТА
Итого прямые затраты по разделу в базисных ценах |  |  |  | З/пМех 10: 268.54; Осн.З/п 11: 77.19; Эк.Маш 12: 3.63; З/пМех 13: 1.05; З/пМех 15: 8.93; З/пМех 17: 0.08 | [8 empty] | Итого прямые затраты по разделу в базисных ценах
Итого прямые затраты по разделу с учетом коэффициентов к итогам |  |  |  | З/пМех 10: 284.71; Осн.З/п 11: 92.63; Эк.Маш 12: 4.36; З/пМех 13: 1.26; З/пМех 15: 10.72; З/пМех 17: 0.1 | [8 empty] | Итого прямые затраты по разделу с учетом коэффициентов к итогам
Накладные расходы |  |  |  | З/пМех 10: 85.44 | [8 empty] | Накладные расходы
Сметная прибыль |  |  |  | З/пМех 10: 43.19 | [8 empty] | Сметная прибыль
Итого по разделу 10 Помещение № 27 |  |  |  | З/пМех 10: 6567.97; З/пМех 15: 10.72; З/пМех 17: 0.1 | [8 empty] | Итого по разделу 10 Помещение № 27
Раздел 11. Помещение № 26 | [20 empty] | Раздел 11. Помещение № 26
95 | ФЕРр62-16-4 Приказ Минстроя России от 14.10.2021 №746/пр | Окрашивание водоэмульсионными составами поверхностей стен, ранее окрашенных: водоэмульсионной краской с расчисткой старой краски до 10% |  | 100 м2 | 0.358 | 302.08 | 187.8 | 8.84 | 2.56 | 108.14 | 67.23 | 3.16 | 0.92 | 21.735 | 7.78 | 0.2 | 0.07 |  |  |  |  | Окрашивание водоэмульсионными составами поверхностей стен, ранее окрашенных: водоэмульсионной краской с расчисткой старой краски до 10%
|  | Объем=35,8 / 100 | [20 empty] | Объем=35,8 / 100
| Приказ от 04.08.2020 № 421/пр п.58б | При применении сметных норм, включенных в сборники ГЭСН (ФЕР, ТЕР), аналогичных технологическим процессам в новом строительстве, в том числе по возведению новых конструктивных элементов ОЗП=1,15; ЭМ=1,25 к расх.; ЗПМ=1,25; ТЗ=1,15; ТЗМ=1,25 | [21 empty] | При применении сметных норм, включенных в сборники ГЭСН (ФЕР, ТЕР), аналогичных технологическим процессам в новом строительстве, в том числе по возведению новых конструктивных элементов ОЗП=1,15; ЭМ=1,25 к расх.; ЗПМ=1,25; ТЗ=1,15; ТЗМ=1,25
|  |  | Накладные расходы 91% ФОТ (от 81,78) | З/пМех 10: 74.42
|  |  | Сметная прибыль 46% ФОТ (от 81,78) | З/пМех 10: 37.62
96 | ФССЦ-14.3.02.01-0121 Приказ Минстроя России от 26.12.2019 №876/пр | Краска водоэмульсионная акриловая: ЛАКРА, СИНТЕЗ |  | 4: т; 5: 0.022554; 6: 5576.47; З/пМех 10: 125.77; З/пМех 14: 0; З/пМех 15: 0; З/пМех 16: 0; З/пМех 17: 0 |  |  |  |  | Краска водоэмульсионная акриловая: ЛАКРА, СИНТЕЗ
ИТОГИ В БАЗИСНЫХ ЦЕНАХ
Итого прямые затраты по разделу в базисных ценах |  |  |  | З/пМех 10: 233.91; Осн.З/п 11: 67.23; Эк.Маш 12: 3.16; З/пМех 13: 0.92; З/пМех 15: 7.78; З/пМех 17: 0.07 | [7 empty] | Итого прямые затраты по разделу в базисных ценах
Итого прямые затраты по разделу с учетом коэффициентов к итогам |  |  |  | З/пМех 10: 247.99; Осн.З/п 11: 80.68; Эк.Маш 12: 3.79; З/пМех 13: 1.1; З/пМех 15: 9.34; З/пМех 17: 0.08 | [7 empty] | Итого прямые затраты по разделу с учетом коэффициентов к итогам
Накладные расходы |  |  |  | З/пМех 10: 74.42 | [7 empty] | Накладные расходы
Сметная прибыль |  |  |  | З/пМех 10: 37.62 | [7 empty] | Сметная прибыль
Итого по разделу 11 Помещение № 26 |  |  |  | З/пМех 10: 360.03; З/пМех 15: 9.34; З/пМех 17: 0.08 | [7 empty] | Итого по разделу 11 Помещение № 26
ИТОГИ С УЧЕТОМ ИНДЕКСОВ ПЕРЕСЧЕТА
Итого прямые затраты по разделу в базисных ценах |  |  |  | З/пМех 10: 233.91; Осн.З/п 11: 67.23; Эк.Маш 12: 3.16; З/пМех 13: 0.92; З/пМех 15: 7.78; З/пМех 17: 0.07 | [8 empty] | Итого прямые затраты по разделу в базисных ценах
Итого прямые затраты по разделу с учетом коэффициентов к итогам |  |  |  | З/пМех 10: 247.99; Осн.З/п 11: 80.68; Эк.Маш 12: 3.79; З/пМех 13: 1.1; З/пМех 15: 9.34; З/пМех 17: 0.08 | [8 empty] | Итого прямые затраты по разделу с учетом коэффициентов к итогам
Накладные расходы |  |  |  | З/пМех 10: 74.42 | [8 empty] | Накладные расходы
Сметная прибыль |  |  |  | З/пМех 10: 37.62 | [8 empty] | Сметная прибыль
Итого по разделу 11 Помещение № 26 |  |  |  | З/пМех 10: 5720.88; З/пМех 15: 9.34; З/пМех 17: 0.08 | [8 empty] | Итого по разделу 11 Помещение № 26
Раздел 12. Помещение № 24 | [20 empty] | Раздел 12. Помещение № 24
97 | ФЕР15-01-047-16 Приказ Минстроя России от 01.06.2020 №294/пр | Разборка потолков: реечных алюминиевых |  | 100 м2 | 0.143 | 951.06 | 819.96 | 131.1 | 4.38 | 136 | 117.25 | 18.75 | 0.63 | 87.2298 | 12.47 | 0.3412 | 0.05 |  |  |  |  | Разборка потолков: реечных алюминиевых
|  | Объем=14,3 / 100 | [20 empty] | Объем=14,3 / 100
| Приказ от 08.08.2022 № 648/пр п.144 табл.2 | Демонтаж (разборка) металлических, металлокомпозитных, композитных конструкций ОЗП=0,7; ЭМ=0,7 к расх.; ЗПМ=0,7; МАТ=0 к расх.; ТЗ=0,7; ТЗМ=0,7 | [21 empty] | Демонтаж (разборка) металлических, металлокомпозитных, композитных конструкций ОЗП=0,7; ЭМ=0,7 к расх.; ЗПМ=0,7; МАТ=0 к расх.; ТЗ=0,7; ТЗМ=0,7
| Приказ от 04.08.2020 № 421/пр п.58б | При применении сметных норм, включенных в сборники ГЭСН (ФЕР, ТЕР), аналогичных технологическим процессам в новом строительстве, в том числе по возведению новых конструктивных элементов ОЗП=1,15; ЭМ=1,25 к расх.; ЗПМ=1,25; ТЗ=1,15; ТЗМ=1,25 | [21 empty] | При применении сметных норм, включенных в сборники ГЭСН (ФЕР, ТЕР), аналогичных технологическим процессам в новом строительстве, в том числе по возведению новых конструктивных элементов ОЗП=1,15; ЭМ=1,25 к расх.; ЗПМ=1,25; ТЗ=1,15; ТЗМ=1,25
|  |  | Накладные расходы 101% ФОТ (от 141,46) | З/пМех 10: 142.87
|  |  | Сметная прибыль 49% ФОТ (от 141,46) | З/пМех 10: 69.32
98 | ФЕР15-01-047-15 Приказ Минстроя России от 01.06.2020 №294/пр | Устройство потолков: плитно-ячеистых по каркасу из оцинкованного профиля типа "Армстронг" |  | 100 м2 | 0.143 | 6848.88 | 1107.59 | 405.89 | 79.24 | 979.39 | 158.39 | 58.04 | 11.33 | 117.829 | 16.85 | 6.675 | 0.95 |  |  |  |  | Устройство потолков: плитно-ячеистых по каркасу из оцинкованного профиля типа "Армстронг"
|  | Объем=14,3 / 100 | [20 empty] | Объем=14,3 / 100
| Приказ от 04.08.2020 № 421/пр п.58б | При применении сметных норм, включенных в сборники ГЭСН (ФЕР, ТЕР), аналогичных технологическим процессам в новом строительстве, в том числе по возведению новых конструктивных элементов ОЗП=1,15; ЭМ=1,25 к расх.; ЗПМ=1,25; ТЗ=1,15; ТЗМ=1,25 | [21 empty] | При применении сметных норм, включенных в сборники ГЭСН (ФЕР, ТЕР), аналогичных технологическим процессам в новом строительстве, в том числе по возведению новых конструктивных элементов ОЗП=1,15; ЭМ=1,25 к расх.; ЗПМ=1,25; ТЗ=1,15; ТЗМ=1,25
|  |  | Накладные расходы 101% ФОТ (от 203,67) | З/пМех 10: 205.71
|  |  | Сметная прибыль 49% ФОТ (от 203,67) | З/пМех 10: 99.8
ИТОГИ В БАЗИСНЫХ ЦЕНАХ
Итого прямые затраты по разделу в базисных ценах |  |  |  | З/пМех 10: 1115.39; Осн.З/п 11: 275.64; Эк.Маш 12: 76.79; З/пМех 13: 11.96; З/пМех 15: 29.32; З/пМех 17: 1 | [7 empty] | Итого прямые затраты по разделу в базисных ценах
Итого прямые затраты по разделу с учетом коэффициентов к итогам |  |  |  | З/пМех 10: 1185.88; Осн.З/п 11: 330.77; Эк.Маш 12: 92.15; З/пМех 13: 14.35; З/пМех 15: 35.18; З/пМех 17: 1.2 | [7 empty] | Итого прямые затраты по разделу с учетом коэффициентов к итогам
Накладные расходы |  |  |  | З/пМех 10: 348.57 | [7 empty] | Накладные расходы
Сметная прибыль |  |  |  | З/пМех 10: 169.11 | [7 empty] | Сметная прибыль
Итого по разделу 12 Помещение № 24 |  |  |  | З/пМех 10: 1703.56; З/пМех 15: 35.18; З/пМех 17: 1.2 | [7 empty] | Итого по разделу 12 Помещение № 24
ИТОГИ С УЧЕТОМ ИНДЕКСОВ ПЕРЕСЧЕТА
Итого прямые затраты по разделу в базисных ценах |  |  |  | З/пМех 10: 1115.39; Осн.З/п 11: 275.64; Эк.Маш 12: 76.79; З/пМех 13: 11.96; З/пМех 15: 29.32; З/пМех 17: 1 | [8 empty] | Итого прямые затраты по разделу в базисных ценах
Итого прямые затраты по разделу с учетом коэффициентов к итогам |  |  |  | З/пМех 10: 1185.88; Осн.З/п 11: 330.77; Эк.Маш 12: 92.15; З/пМех 13: 14.35; З/пМех 15: 35.18; З/пМех 17: 1.2 | [8 empty] | Итого прямые затраты по разделу с учетом коэффициентов к итогам
Накладные расходы |  |  |  | З/пМех 10: 348.57 | [8 empty] | Накладные расходы
Сметная прибыль |  |  |  | З/пМех 10: 169.11 | [8 empty] | Сметная прибыль
Итого по разделу 12 Помещение № 24 |  |  |  | З/пМех 10: 27069.57; З/пМех 15: 35.18; З/пМех 17: 1.2 | [8 empty] | Итого по разделу 12 Помещение № 24
Раздел 13. Помещение № 22 | [20 empty] | Раздел 13. Помещение № 22
99 | ФЕРр62-16-4 Приказ Минстроя России от 14.10.2021 №746/пр | Окрашивание водоэмульсионными составами поверхностей стен, ранее окрашенных: водоэмульсионной краской с расчисткой старой краски до 10% |  | 100 м2 | 0.284 | 302.08 | 187.8 | 8.84 | 2.56 | 85.79 | 53.34 | 2.51 | 0.73 | 21.735 | 6.17 | 0.2 | 0.06 |  |  |  |  | Окрашивание водоэмульсионными составами поверхностей стен, ранее окрашенных: водоэмульсионной краской с расчисткой старой краски до 10%
|  | Объем=28,4 / 100 | [20 empty] | Объем=28,4 / 100
| Приказ от 04.08.2020 № 421/пр п.58б | При применении сметных норм, включенных в сборники ГЭСН (ФЕР, ТЕР), аналогичных технологическим процессам в новом строительстве, в том числе по возведению новых конструктивных элементов ОЗП=1,15; ЭМ=1,25 к расх.; ЗПМ=1,25; ТЗ=1,15; ТЗМ=1,25 | [21 empty] | При применении сметных норм, включенных в сборники ГЭСН (ФЕР, ТЕР), аналогичных технологическим процессам в новом строительстве, в том числе по возведению новых конструктивных элементов ОЗП=1,15; ЭМ=1,25 к расх.; ЗПМ=1,25; ТЗ=1,15; ТЗМ=1,25
|  |  | Накладные расходы 91% ФОТ (от 64,89) | З/пМех 10: 59.05
|  |  | Сметная прибыль 46% ФОТ (от 64,89) | З/пМех 10: 29.85
100 | ФССЦ-14.3.02.01-0121 Приказ Минстроя России от 26.12.2019 №876/пр | Краска водоэмульсионная акриловая: ЛАКРА, СИНТЕЗ |  | 4: т; 5: 0.017892; 6: 5576.47; З/пМех 10: 99.77; З/пМех 14: 0; З/пМех 15: 0; З/пМех 16: 0; З/пМех 17: 0 |  |  |  |  | Краска водоэмульсионная акриловая: ЛАКРА, СИНТЕЗ
ИТОГИ В БАЗИСНЫХ ЦЕНАХ
Итого прямые затраты по разделу в базисных ценах |  |  |  | З/пМех 10: 185.56; Осн.З/п 11: 53.34; Эк.Маш 12: 2.51; З/пМех 13: 0.73; З/пМех 15: 6.17; З/пМех 17: 0.06 | [7 empty] | Итого прямые затраты по разделу в базисных ценах
Итого прямые затраты по разделу с учетом коэффициентов к итогам |  |  |  | З/пМех 10: 196.73; Осн.З/п 11: 64.01; Эк.Маш 12: 3.01; З/пМех 13: 0.88; З/пМех 15: 7.4; З/пМех 17: 0.07 | [7 empty] | Итого прямые затраты по разделу с учетом коэффициентов к итогам
Накладные расходы |  |  |  | З/пМех 10: 59.05 | [7 empty] | Накладные расходы
Сметная прибыль |  |  |  | З/пМех 10: 29.85 | [7 empty] | Сметная прибыль
Итого по разделу 13 Помещение № 22 |  |  |  | З/пМех 10: 285.63; З/пМех 15: 7.4; З/пМех 17: 0.07 | [7 empty] | Итого по разделу 13 Помещение № 22
ИТОГИ С УЧЕТОМ ИНДЕКСОВ ПЕРЕСЧЕТА
Итого прямые затраты по разделу в базисных ценах |  |  |  | З/пМех 10: 185.56; Осн.З/п 11: 53.34; Эк.Маш 12: 2.51; З/пМех 13: 0.73; З/пМех 15: 6.17; З/пМех 17: 0.06 | [8 empty] | Итого прямые затраты по разделу в базисных ценах
Итого прямые затраты по разделу с учетом коэффициентов к итогам |  |  |  | З/пМех 10: 196.73; Осн.З/п 11: 64.01; Эк.Маш 12: 3.01; З/пМех 13: 0.88; З/пМех 15: 7.4; З/пМех 17: 0.07 | [8 empty] | Итого прямые затраты по разделу с учетом коэффициентов к итогам
Накладные расходы |  |  |  | З/пМех 10: 59.05 | [8 empty] | Накладные расходы
Сметная прибыль |  |  |  | З/пМех 10: 29.85 | [8 empty] | Сметная прибыль
Итого по разделу 13 Помещение № 22 |  |  |  | З/пМех 10: 4538.66; З/пМех 15: 7.4; З/пМех 17: 0.07 | [8 empty] | Итого по разделу 13 Помещение № 22
Раздел 14. Помещение № №№ 16, 17, 18, 19, 20, 23 | [20 empty] | Раздел 14. Помещение № №№ 16, 17, 18, 19, 20, 23
101 | ФЕРр63-15-1 Приказ Минстроя России от 26.12.2019 №876/пр | ПРИМ. Разборка подвесного потолка.///Разборка элементов облицовки потолков с разборкой каркаса: плит растровых |  | 100 м2 | 0.804 | 335.74 | 335.74 |  |  | 269.93 | 269.93 |  |  | 39.6865 | 31.91 | 0 | 0 |  |  |  |  | ПРИМ. Разборка подвесного потолка.///Разборка элементов облицовки потолков с разборкой каркаса: плит растровых
|  | Объем=80,4 / 100 | [20 empty] | Объем=80,4 / 100
| Приказ от 04.08.2020 № 421/пр п.58б | При применении сметных норм, включенных в сборники ГЭСН (ФЕР, ТЕР), аналогичных технологическим процессам в новом строительстве, в том числе по возведению новых конструктивных элементов ОЗП=1,15; ЭМ=1,25 к расх.; ЗПМ=1,25; ТЗ=1,15; ТЗМ=1,25 | [21 empty] | При применении сметных норм, включенных в сборники ГЭСН (ФЕР, ТЕР), аналогичных технологическим процессам в новом строительстве, в том числе по возведению новых конструктивных элементов ОЗП=1,15; ЭМ=1,25 к расх.; ЗПМ=1,25; ТЗ=1,15; ТЗМ=1,25
|  |  | Накладные расходы 91% ФОТ (от 323,92) | З/пМех 10: 294.77
|  |  | Сметная прибыль 45% ФОТ (от 323,92) | З/пМех 10: 145.76
102 | ФЕРр67-4-5 Приказ Минстроя России от 14.10.2021 №746/пр | Демонтаж: светильников для люминесцентных ламп |  | 100 шт | 0.22 | 168.13 | 165 | 3.13 | 1.35 | 36.99 | 36.3 | 0.69 | 0.3 | 20.5735 | 4.53 | 0.1 | 0.02 |  |  |  |  | Демонтаж: светильников для люминесцентных ламп
|  | Объем=22 / 100 | [20 empty] | Объем=22 / 100
| Приказ от 04.08.2020 № 421/пр п.58б | При применении сметных норм, включенных в сборники ГЭСН (ФЕР, ТЕР), аналогичных технологическим процессам в новом строительстве, в том числе по возведению новых конструктивных элементов ОЗП=1,15; ЭМ=1,25 к расх.; ЗПМ=1,25; ТЗ=1,15; ТЗМ=1,25 | [21 empty] | При применении сметных норм, включенных в сборники ГЭСН (ФЕР, ТЕР), аналогичных технологическим процессам в новом строительстве, в том числе по возведению новых конструктивных элементов ОЗП=1,15; ЭМ=1,25 к расх.; ЗПМ=1,25; ТЗ=1,15; ТЗМ=1,25
|  |  | Накладные расходы 92% ФОТ (от 43,92) | З/пМех 10: 40.41
|  |  | Сметная прибыль 48% ФОТ (от 43,92) | З/пМех 10: 21.08
103 | ФЕРр57-2-1 Приказ Минстроя России от 14.10.2021 №746/пр | Разборка покрытий полов: из линолеума и релина |  | 100 м2 | 0.347 | 107.24 | 102.17 | 5.07 | 2.2 | 37.21 | 35.45 | 1.76 | 0.76 | 13.0985 | 4.55 | 0.1625 | 0.06 |  |  |  |  | Разборка покрытий полов: из линолеума и релина
|  | Объем=34,7 / 100 | [20 empty] | Объем=34,7 / 100
| Приказ от 04.08.2020 № 421/пр п.58б | При применении сметных норм, включенных в сборники ГЭСН (ФЕР, ТЕР), аналогичных технологическим процессам в новом строительстве, в том числе по возведению новых конструктивных элементов ОЗП=1,15; ЭМ=1,25 к расх.; ЗПМ=1,25; ТЗ=1,15; ТЗМ=1,25 | [21 empty] | При применении сметных норм, включенных в сборники ГЭСН (ФЕР, ТЕР), аналогичных технологическим процессам в новом строительстве, в том числе по возведению новых конструктивных элементов ОЗП=1,15; ЭМ=1,25 к расх.; ЗПМ=1,25; ТЗ=1,15; ТЗМ=1,25
|  |  | Накладные расходы 90% ФОТ (от 43,45) | З/пМех 10: 39.11
|  |  | Сметная прибыль 49% ФОТ (от 43,45) | З/пМех 10: 21.29
104 | ФЕРр57-2-3 Приказ Минстроя России от 14.10.2021 №746/пр | Разборка покрытий полов: из керамических плиток |  | 100 м2 | 0.266 | 741.65 | 685.39 | 56.26 | 24.3 | 197.28 | 182.31 | 14.97 | 6.46 | 80.3505 | 21.37 | 1.8 | 0.48 |  |  |  |  | Разборка покрытий полов: из керамических плиток
|  | Объем=26,6 / 100 | [20 empty] | Объем=26,6 / 100
| Приказ от 04.08.2020 № 421/пр п.58б | При применении сметных норм, включенных в сборники ГЭСН (ФЕР, ТЕР), аналогичных технологическим процессам в новом строительстве, в том числе по возведению новых конструктивных элементов ОЗП=1,15; ЭМ=1,25 к расх.; ЗПМ=1,25; ТЗ=1,15; ТЗМ=1,25 | [21 empty] | При применении сметных норм, включенных в сборники ГЭСН (ФЕР, ТЕР), аналогичных технологическим процессам в новом строительстве, в том числе по возведению новых конструктивных элементов ОЗП=1,15; ЭМ=1,25 к расх.; ЗПМ=1,25; ТЗ=1,15; ТЗМ=1,25
|  |  | Накладные расходы 90% ФОТ (от 226,52) | З/пМех 10: 203.87
|  |  | Сметная прибыль 49% ФОТ (от 226,52) | З/пМех 10: 110.99
105 | ФЕР08-02-002-03 Приказ Минстроя России от 26.12.2019 №876/пр | Разборка перегородок из кирпича: армированных толщиной в 1/2 кирпича при высоте этажа до 4 м |  | 100 м2 | 0.154 | 1483.88 | 1122.21 | 361.67 | 56.65 | 228.52 | 172.82 | 55.7 | 8.72 | 131.56 | 20.26 | 4.21 | 0.65 |  |  |  |  | Разборка перегородок из кирпича: армированных толщиной в 1/2 кирпича при высоте этажа до 4 м
|  | Объем=15,4 / 100 | [20 empty] | Объем=15,4 / 100
| Приказ от 14.07.2022 № 571/пр п.83 табл.2 | Демонтаж (разборка) сборных бетонных и железобетонных строительных конструкций ОЗП=0,8; ЭМ=0,8 к расх.; ЗПМ=0,8; МАТ=0 к расх.; ТЗ=0,8; ТЗМ=0,8 | [21 empty] | Демонтаж (разборка) сборных бетонных и железобетонных строительных конструкций ОЗП=0,8; ЭМ=0,8 к расх.; ЗПМ=0,8; МАТ=0 к расх.; ТЗ=0,8; ТЗМ=0,8
| Приказ от 04.08.2020 № 421/пр п.58б | При применении сметных норм, включенных в сборники ГЭСН (ФЕР, ТЕР), аналогичных технологическим процессам в новом строительстве, в том числе по возведению новых конструктивных элементов ОЗП=1,15; ЭМ=1,25 к расх.; ЗПМ=1,25; ТЗ=1,15; ТЗМ=1,25 | [21 empty] | При применении сметных норм, включенных в сборники ГЭСН (ФЕР, ТЕР), аналогичных технологическим процессам в новом строительстве, в том числе по возведению новых конструктивных элементов ОЗП=1,15; ЭМ=1,25 к расх.; ЗПМ=1,25; ТЗ=1,15; ТЗМ=1,25
|  |  | Накладные расходы 111% ФОТ (от 217,84) | З/пМех 10: 241.8
|  |  | Сметная прибыль 69% ФОТ (от 217,84) | З/пМех 10: 150.31
106 | ФЕР46-04-006-04 Приказ Минстроя России от 26.12.2019 №876/пр | Разборка перегородок из гипсовых, шлакобетонных и фибролитовых плит |  | 100 м2 | 0.485 | 745.58 | 595.53 | 150.05 | 64.8 | 361.61 | 288.84 | 72.77 | 31.43 | 75.67 | 36.7 | 4.8 | 2.33 |  |  |  |  | Разборка перегородок из гипсовых, шлакобетонных и фибролитовых плит
|  | Объем=48,5 / 100 | [20 empty] | Объем=48,5 / 100
| Приказ от 04.08.2020 № 421/пр п.58б | При применении сметных норм, включенных в сборники ГЭСН (ФЕР, ТЕР), аналогичных технологическим процессам в новом строительстве, в том числе по возведению новых конструктивных элементов ОЗП=1,15; ЭМ=1,25 к расх.; ЗПМ=1,25; ТЗ=1,15; ТЗМ=1,25 | [21 empty] | При применении сметных норм, включенных в сборники ГЭСН (ФЕР, ТЕР), аналогичных технологическим процессам в новом строительстве, в том числе по возведению новых конструктивных элементов ОЗП=1,15; ЭМ=1,25 к расх.; ЗПМ=1,25; ТЗ=1,15; ТЗМ=1,25
|  |  | Накладные расходы 92% ФОТ (от 384,33) | З/пМех 10: 353.58
|  |  | Сметная прибыль 52% ФОТ (от 384,33) | З/пМех 10: 199.85
107 | ФЕРр63-10-1 Приказ Минстроя России от 26.12.2019 №876/пр | Разборка облицовки из гипсокартонных листов: стен и перегородок |  | 100 м2 | 0.254 | 80.45 | 72.64 | 7.81 | 3.38 | 20.43 | 18.45 | 1.98 | 0.86 | 8.4065 | 2.14 | 0.25 | 0.06 |  |  |  |  | Разборка облицовки из гипсокартонных листов: стен и перегородок
|  | Объем=25,4 / 100 | [20 empty] | Объем=25,4 / 100
| Приказ от 04.08.2020 № 421/пр п.58б | При применении сметных норм, включенных в сборники ГЭСН (ФЕР, ТЕР), аналогичных технологическим процессам в новом строительстве, в том числе по возведению новых конструктивных элементов ОЗП=1,15; ЭМ=1,25 к расх.; ЗПМ=1,25; ТЗ=1,15; ТЗМ=1,25 | [21 empty] | При применении сметных норм, включенных в сборники ГЭСН (ФЕР, ТЕР), аналогичных технологическим процессам в новом строительстве, в том числе по возведению новых конструктивных элементов ОЗП=1,15; ЭМ=1,25 к расх.; ЗПМ=1,25; ТЗ=1,15; ТЗМ=1,25
|  |  | Накладные расходы 91% ФОТ (от 23,17) | З/пМех 10: 21.08
|  |  | Сметная прибыль 45% ФОТ (от 23,17) | З/пМех 10: 10.43
108 | ФЕРр56-10-1 Приказ Минстроя России от 26.12.2019 №876/пр | Снятие дверных полотен |  | 100 м2 | 0.0945 | 331.27 | 331.27 |  |  | 31.31 | 31.31 |  |  | 41.722 | 3.94 | 0 | 0 |  |  |  |  | Снятие дверных полотен
|  | Объем=(2,1*0,9*5) / 100 | [20 empty] | Объем=(2,1*0,9*5) / 100
| Приказ от 04.08.2020 № 421/пр п.58б | При применении сметных норм, включенных в сборники ГЭСН (ФЕР, ТЕР), аналогичных технологическим процессам в новом строительстве, в том числе по возведению новых конструктивных элементов ОЗП=1,15; ЭМ=1,25 к расх.; ЗПМ=1,25; ТЗ=1,15; ТЗМ=1,25 | [21 empty] | При применении сметных норм, включенных в сборники ГЭСН (ФЕР, ТЕР), аналогичных технологическим процессам в новом строительстве, в том числе по возведению новых конструктивных элементов ОЗП=1,15; ЭМ=1,25 к расх.; ЗПМ=1,25; ТЗ=1,15; ТЗМ=1,25
|  |  | Накладные расходы 91% ФОТ (от 37,57) | З/пМех 10: 34.19
|  |  | Сметная прибыль 47% ФОТ (от 37,57) | З/пМех 10: 17.66
109 | ФЕРр56-9-1 Приказ Минстроя России от 26.12.2019 №876/пр | Демонтаж дверных коробок: в каменных стенах с отбивкой штукатурки в откосах |  | 100 шт | 0.05 | 1911.08 | 1653.69 | 257.39 |  | 95.55 | 82.68 | 12.87 |  | 206.195 | 10.31 | 0 | 0 |  |  |  |  | Демонтаж дверных коробок: в каменных стенах с отбивкой штукатурки в откосах
|  | Объем=5 / 100 | [20 empty] | Объем=5 / 100
| Приказ от 04.08.2020 № 421/пр п.58б | При применении сметных норм, включенных в сборники ГЭСН (ФЕР, ТЕР), аналогичных технологическим процессам в новом строительстве, в том числе по возведению новых конструктивных элементов ОЗП=1,15; ЭМ=1,25 к расх.; ЗПМ=1,25; ТЗ=1,15; ТЗМ=1,25 | [21 empty] | При применении сметных норм, включенных в сборники ГЭСН (ФЕР, ТЕР), аналогичных технологическим процессам в новом строительстве, в том числе по возведению новых конструктивных элементов ОЗП=1,15; ЭМ=1,25 к расх.; ЗПМ=1,25; ТЗ=1,15; ТЗМ=1,25
|  |  | Накладные расходы 91% ФОТ (от 99,22) | З/пМех 10: 90.29
|  |  | Сметная прибыль 47% ФОТ (от 99,22) | З/пМех 10: 46.63
110 | ФЕРр65-4-1 Приказ Минстроя России от 09.02.2021 №51/пр. | Демонтаж: умывальников и раковин |  | 100 шт | 0.03 | 513.39 | 503.23 | 10.16 | 4.39 | 15.4 | 15.1 | 0.3 | 0.13 | 58.995 | 1.77 | 0.325 | 0.01 |  |  |  |  | Демонтаж: умывальников и раковин
|  | Объем=3 / 100 | [20 empty] | Объем=3 / 100
| Приказ от 04.08.2020 № 421/пр п.58б | При применении сметных норм, включенных в сборники ГЭСН (ФЕР, ТЕР), аналогичных технологическим процессам в новом строительстве, в том числе по возведению новых конструктивных элементов ОЗП=1,15; ЭМ=1,25 к расх.; ЗПМ=1,25; ТЗ=1,15; ТЗМ=1,25 | [21 empty] | При применении сметных норм, включенных в сборники ГЭСН (ФЕР, ТЕР), аналогичных технологическим процессам в новом строительстве, в том числе по возведению новых конструктивных элементов ОЗП=1,15; ЭМ=1,25 к расх.; ЗПМ=1,25; ТЗ=1,15; ТЗМ=1,25
|  |  | Накладные расходы 88% ФОТ (от 18,28) | З/пМех 10: 16.09
|  |  | Сметная прибыль 44% ФОТ (от 18,28) | З/пМех 10: 8.04
111 | ФЕР11-01-011-01 Приказ Минстроя России от 01.06.2020 №294/пр | Устройство стяжек: цементных толщиной 20 мм |  | 100 м2 | 0.645 | 388.11 | 325.06 | 54.51 | 21.44 | 250.33 | 209.66 | 35.16 | 13.83 | 40.94 | 26.41 | 1.5875 | 1.02 |  |  |  |  | Устройство стяжек: цементных толщиной 20 мм
|  | Объем=64,5 / 100 | [20 empty] | Объем=64,5 / 100
| Приказ от 04.08.2020 № 421/пр п.58б | При применении сметных норм, включенных в сборники ГЭСН (ФЕР, ТЕР), аналогичных технологическим процессам в новом строительстве, в том числе по возведению новых конструктивных элементов ОЗП=1,15; ЭМ=1,25 к расх.; ЗПМ=1,25; ТЗ=1,15; ТЗМ=1,25 | [21 empty] | При применении сметных норм, включенных в сборники ГЭСН (ФЕР, ТЕР), аналогичных технологическим процессам в новом строительстве, в том числе по возведению новых конструктивных элементов ОЗП=1,15; ЭМ=1,25 к расх.; ЗПМ=1,25; ТЗ=1,15; ТЗМ=1,25
|  |  | Накладные расходы 113% ФОТ (от 268,19) | З/пМех 10: 303.05
|  |  | Сметная прибыль 65% ФОТ (от 268,19) | З/пМех 10: 174.32
112 | ФССЦ-04.3.01.09-0001 Приказ Минстроя России от 26.12.2019 №876/пр | Раствор готовый кладочный цементный тяжелый |  | 4: м3; 5: 1.3158; 6: 424.88; З/пМех 10: 559.06; З/пМех 14: 0; З/пМех 15: 0; З/пМех 16: 0; З/пМех 17: 0 |  |  |  |  | Раствор готовый кладочный цементный тяжелый
113 | ФЕР15-02-019-03 Приказ Минстроя России от 26.12.2019 №876/пр | Сплошное выравнивание внутренних поверхностей (однослойное оштукатуривание) из сухих растворных смесей толщиной до 10 мм: стен |  | 100 м2 | 1.122 | 341.24 | 318.71 | 21.29 | 12.6 | 382.87 | 357.59 | 23.89 | 14.14 | 37.3635 | 41.92 | 1.1625 | 1.3 |  |  |  |  | Сплошное выравнивание внутренних поверхностей (однослойное оштукатуривание) из сухих растворных смесей толщиной до 10 мм: стен
|  | Объем=112,2 / 100 | [20 empty] | Объем=112,2 / 100
| Приказ от 04.08.2020 № 421/пр п.58б | При применении сметных норм, включенных в сборники ГЭСН (ФЕР, ТЕР), аналогичных технологическим процессам в новом строительстве, в том числе по возведению новых конструктивных элементов ОЗП=1,15; ЭМ=1,25 к расх.; ЗПМ=1,25; ТЗ=1,15; ТЗМ=1,25 | [21 empty] | При применении сметных норм, включенных в сборники ГЭСН (ФЕР, ТЕР), аналогичных технологическим процессам в новом строительстве, в том числе по возведению новых конструктивных элементов ОЗП=1,15; ЭМ=1,25 к расх.; ЗПМ=1,25; ТЗ=1,15; ТЗМ=1,25
|  |  | Накладные расходы 101% ФОТ (от 446,08) | З/пМех 10: 450.54
|  |  | Сметная прибыль 49% ФОТ (от 446,08) | З/пМех 10: 218.58
114 | ФССЦ-04.3.02.09-0726 Приказ Минстроя России от 26.12.2019 №876/пр | Смесь ремонтная штукатурная "БИРСС РСМ-350-2М", для ручного нанесения |  | 4: т; 5: 0.9537; 6: 2081.89; З/пМех 10: 1985.5; З/пМех 14: 0; З/пМех 15: 0; З/пМех 16: 0; З/пМех 17: 0 |  |  |  |  | Смесь ремонтная штукатурная "БИРСС РСМ-350-2М", для ручного нанесения
115 | ФССЦ-14.3.01.02-0102 Приказ Минстроя России от 26.12.2019 №876/пр | Грунтовка: водно-дисперсионная "БИРСС Бетон-контакт" |  | 4: т; 5: 0.01157; 6: 18390.16; З/пМех 10: 212.77; З/пМех 14: 0; З/пМех 15: 0; З/пМех 16: 0; З/пМех 17: 0 |  |  |  |  | Грунтовка: водно-дисперсионная "БИРСС Бетон-контакт"
116 | ФЕР15-01-047-15 Приказ Минстроя России от 01.06.2020 №294/пр | Устройство потолков: плитно-ячеистых по каркасу из оцинкованного профиля типа "Армстронг" |  | 100 м2 | 0.834 | 1513.48 | 1107.59 | 405.89 | 79.24 | 1262.24 | 923.73 | 338.51 | 66.09 | 117.829 | 98.27 | 6.675 | 5.57 |  |  |  |  | Устройство потолков: плитно-ячеистых по каркасу из оцинкованного профиля типа "Армстронг"
|  | Объем=83,4 / 100 | [20 empty] | Объем=83,4 / 100
| Приказ от 04.08.2020 № 421/пр п.58б | При применении сметных норм, включенных в сборники ГЭСН (ФЕР, ТЕР), аналогичных технологическим процессам в новом строительстве, в том числе по возведению новых конструктивных элементов ОЗП=1,15; ЭМ=1,25 к расх.; ЗПМ=1,25; ТЗ=1,15; ТЗМ=1,25 | [21 empty] | При применении сметных норм, включенных в сборники ГЭСН (ФЕР, ТЕР), аналогичных технологическим процессам в новом строительстве, в том числе по возведению новых конструктивных элементов ОЗП=1,15; ЭМ=1,25 к расх.; ЗПМ=1,25; ТЗ=1,15; ТЗМ=1,25
|  |  | Накладные расходы 101% ФОТ (от 1 187,79) | З/пМех 10: 1199.67
|  |  | Сметная прибыль 49% ФОТ (от 1 187,79) | З/пМех 10: 582.02
ИТОГИ В БАЗИСНЫХ ЦЕНАХ
Итого прямые затраты по разделу в базисных ценах |  |  |  | З/пМех 10: 5947; Осн.З/п 11: 2624.17; Эк.Маш 12: 558.6; З/пМех 13: 142.72; З/пМех 15: 304.08; З/пМех 17: 11.5 | [7 empty] | Итого прямые затраты по разделу в базисных ценах
Итого прямые затраты по разделу с учетом коэффициентов к итогам |  |  |  | З/пМех 10: 6583.55; Осн.З/п 11: 3149; Эк.Маш 12: 670.32; З/пМех 13: 171.27; З/пМех 15: 364.89; З/пМех 17: 13.79 | [7 empty] | Итого прямые затраты по разделу с учетом коэффициентов к итогам
Накладные расходы |  |  |  | З/пМех 10: 3288.43 | [7 empty] | Накладные расходы
Сметная прибыль |  |  |  | З/пМех 10: 1706.96 | [7 empty] | Сметная прибыль
Итого по разделу 14 Помещение № №№ 16, 17, 18, 19, 20, 23 |  |  |  | З/пМех 10: 11578.94; З/пМех 15: 364.89; З/пМех 17: 13.79 | [7 empty] | Итого по разделу 14 Помещение № №№ 16, 17, 18, 19, 20, 23
ИТОГИ С УЧЕТОМ ИНДЕКСОВ ПЕРЕСЧЕТА
Итого прямые затраты по разделу в базисных ценах |  |  |  | З/пМех 10: 5947; Осн.З/п 11: 2624.17; Эк.Маш 12: 558.6; З/пМех 13: 142.72; З/пМех 15: 304.08; З/пМех 17: 11.5 | [8 empty] | Итого прямые затраты по разделу в базисных ценах
Итого прямые затраты по разделу с учетом коэффициентов к итогам |  |  |  | З/пМех 10: 6583.55; Осн.З/п 11: 3149; Эк.Маш 12: 670.32; З/пМех 13: 171.27; З/пМех 15: 364.89; З/пМех 17: 13.79 | [8 empty] | Итого прямые затраты по разделу с учетом коэффициентов к итогам
Накладные расходы |  |  |  | З/пМех 10: 3288.43 | [8 empty] | Накладные расходы
Сметная прибыль |  |  |  | З/пМех 10: 1706.96 | [8 empty] | Сметная прибыль
Итого по разделу 14 Помещение № №№ 16, 17, 18, 19, 20, 23 |  |  |  | З/пМех 10: 183989.35; З/пМех 15: 364.89; З/пМех 17: 13.79 | [8 empty] | Итого по разделу 14 Помещение № №№ 16, 17, 18, 19, 20, 23
Раздел 15. Погрузо-разгрузочные работы | [20 empty] | Раздел 15. Погрузо-разгрузочные работы
117 | ФССЦпг-01-01-01-041 Приказ Минстроя России от 26.12.2019 №876/пр | Погрузо-разгрузочные работы при автомобильных перевозках: Погрузка мусора строительного с погрузкой вручную |  | 1 т груза | 16.07 | 53.73 |  | 53.73 |  | 863.44 |  | 863.44 |  | 0 | 0 | 0 | 0 |  |  |  |  | Погрузо-разгрузочные работы при автомобильных перевозках: Погрузка мусора строительного с погрузкой вручную
| Приказ от 04.08.2020 № 421/пр п.58б | При применении сметных норм, включенных в сборники ГЭСН (ФЕР, ТЕР), аналогичных технологическим процессам в новом строительстве, в том числе по возведению новых конструктивных элементов ОЗП=1,15; ЭМ=1,25 к расх.; ЗПМ=1,25; ТЗ=1,15; ТЗМ=1,25 | [21 empty] | При применении сметных норм, включенных в сборники ГЭСН (ФЕР, ТЕР), аналогичных технологическим процессам в новом строительстве, в том числе по возведению новых конструктивных элементов ОЗП=1,15; ЭМ=1,25 к расх.; ЗПМ=1,25; ТЗ=1,15; ТЗМ=1,25
118 | ФССЦпг-03-21-01-027 Приказ Минстроя России от 26.12.2019 №876/пр | Перевозка грузов автомобилями-самосвалами грузоподъемностью 10 т работающих вне карьера на расстояние: I класс груза до 27 км |  | 1 т груза | 16.07 | 22.64 |  | 22.64 |  | 363.82 |  | 363.82 |  | 0 | 0 | 0 | 0 |  |  |  |  | Перевозка грузов автомобилями-самосвалами грузоподъемностью 10 т работающих вне карьера на расстояние: I класс груза до 27 км
| Приказ от 04.08.2020 № 421/пр п.58б | При применении сметных норм, включенных в сборники ГЭСН (ФЕР, ТЕР), аналогичных технологическим процессам в новом строительстве, в том числе по возведению новых конструктивных элементов ОЗП=1,15; ЭМ=1,25 к расх.; ЗПМ=1,25; ТЗ=1,15; ТЗМ=1,25 | [21 empty] | При применении сметных норм, включенных в сборники ГЭСН (ФЕР, ТЕР), аналогичных технологическим процессам в новом строительстве, в том числе по возведению новых конструктивных элементов ОЗП=1,15; ЭМ=1,25 к расх.; ЗПМ=1,25; ТЗ=1,15; ТЗМ=1,25
ИТОГИ В БАЗИСНЫХ ЦЕНАХ
Итого прямые затраты по разделу в базисных ценах |  |  |  | З/пМех 10: 1227.26; Эк.Маш 12: 1227.26 | [7 empty] | Итого прямые затраты по разделу в базисных ценах
Итого прямые затраты по разделу с учетом коэффициентов к итогам |  |  |  | З/пМех 10: 1472.71; Эк.Маш 12: 1472.71 | [7 empty] | Итого прямые затраты по разделу с учетом коэффициентов к итогам
Итого по разделу 15 Погрузо-разгрузочные работы |  |  |  | З/пМех 10: 1472.71 | [7 empty] | Итого по разделу 15 Погрузо-разгрузочные работы
ИТОГИ С УЧЕТОМ ИНДЕКСОВ ПЕРЕСЧЕТА
Итого прямые затраты по разделу в базисных ценах |  |  |  | З/пМех 10: 1227.26; Эк.Маш 12: 1227.26 | [8 empty] | Итого прямые затраты по разделу в базисных ценах
Итого прямые затраты по разделу с учетом коэффициентов к итогам |  |  |  | З/пМех 10: 1472.71; Эк.Маш 12: 1472.71 | [8 empty] | Итого прямые затраты по разделу с учетом коэффициентов к итогам
Итого по разделу 15 Погрузо-разгрузочные работы |  |  |  | З/пМех 10: 23401.36 | [8 empty] | Итого по разделу 15 Погрузо-разгрузочные работы
Раздел 16. Утилизация строительного мусора на полигоне ТБО | [20 empty] | Раздел 16. Утилизация строительного мусора на полигоне ТБО
119 | Постановление Правительства РЫ от 13.09.20216 №913 (ред. от 24.01.2020); Постановление Правительства РФ от 01 марта 2022 г. № 274 | Отходы IV класса опасности (малоопасные) за исключением твёрдых коммунальных отходов IV класса опасности (малоопасные). Цена= 663,2*1,19/15,54 |  | 4: 1 т; 5: 16.07; 6: 50.79; З/пМех 10: 816.2; З/пМех 14: 0; З/пМех 15: 0; З/пМех 16: 0; З/пМех 17: 0 |  |  |  |  | Отходы IV класса опасности (малоопасные) за исключением твёрдых коммунальных отходов IV класса опасности (малоопасные). Цена= 663,2*1,19/15,54
ИТОГИ В БАЗИСНЫХ ЦЕНАХ
Итого прямые затраты по разделу в базисных ценах |  |  |  | З/пМех 10: 816.2 | [7 empty] | Итого прямые затраты по разделу в базисных ценах
Итого по разделу 16 Утилизация строительного мусора на полигоне ТБО |  |  |  | З/пМех 10: 816.2 | [7 empty] | Итого по разделу 16 Утилизация строительного мусора на полигоне ТБО
ИТОГИ С УЧЕТОМ ИНДЕКСОВ ПЕРЕСЧЕТА
Итого прямые затраты по разделу в базисных ценах |  |  |  | З/пМех 10: 816.2 | [8 empty] | Итого прямые затраты по разделу в базисных ценах
Итого по разделу 16 Утилизация строительного мусора на полигоне ТБО |  |  |  | З/пМех 10: 12969.42 | [8 empty] | Итого по разделу 16 Утилизация строительного мусора на полигоне ТБО
ИТОГИ ПО СМЕТЕ:
ИТОГИ В БАЗИСНЫХ ЦЕНАХ
Итого прямые затраты по смете в базисных ценах |  |  |  | З/пМех 10: 42474.76; Осн.З/п 11: 7771.21; Эк.Маш 12: 2473.64; З/пМех 13: 304.66; З/пМех 15: 897.22; З/пМех 17: 24.42 | [9 empty] | Итого прямые затраты по смете в базисных ценах
Итого прямые затраты по смете с учетом коэффициентов к итогам |  |  |  | З/пМех 10: 44523.74; Осн.З/п 11: 9325.46; Эк.Маш 12: 2968.37; З/пМех 13: 365.6; З/пМех 15: 1076.68; З/пМех 17: 29.32 | [9 empty] | Итого прямые затраты по смете с учетом коэффициентов к итогам
Накладные расходы |  |  |  | З/пМех 10: 9496.27 | [9 empty] | Накладные расходы
Сметная прибыль |  |  |  | З/пМех 10: 4909.42 | [9 empty] | Сметная прибыль
Итого |  |  |  | З/пМех 10: 58929.43; З/пМех 15: 1076.68; З/пМех 17: 29.32 | [10 empty] | Итого
В том числе: | [27 empty] | В том числе:
Материалы |  |  |  | З/пМех 10: 32229.91 | [10 empty] | Материалы
Машины и механизмы |  |  |  | З/пМех 10: 2968.37 | [10 empty] | Машины и механизмы
ФОТ |  |  |  | З/пМех 10: 9691.06 | [10 empty] | ФОТ
Накладные расходы |  |  |  | З/пМех 10: 9496.27 | [10 empty] | Накладные расходы
Сметная прибыль |  |  |  | З/пМех 10: 4909.42 | [10 empty] | Сметная прибыль
НДС 20% |  |  |  | З/пМех 10: 11785.89 | [10 empty] | НДС 20%
ВСЕГО по смете |  |  |  | З/пМех 10: 70715.32; З/пМех 15: 1076.68; З/пМех 17: 29.32 | [11 empty] | ВСЕГО по смете
ИТОГИ С УЧЕТОМ ИНДЕКСОВ ПЕРЕСЧЕТА
Итого прямые затраты по смете в базисных ценах |  |  |  | З/пМех 10: 42474.76; Осн.З/п 11: 7771.21; Эк.Маш 12: 2473.64; З/пМех 13: 304.66; З/пМех 15: 897.22; З/пМех 17: 24.42 | [12 empty] | Итого прямые затраты по смете в базисных ценах
Итого прямые затраты по смете с учетом коэффициентов к итогам |  |  |  | З/пМех 10: 44523.74; Осн.З/п 11: 9325.46; Эк.Маш 12: 2968.37; З/пМех 13: 365.6; З/пМех 15: 1076.68; З/пМех 17: 29.32 | [12 empty] | Итого прямые затраты по смете с учетом коэффициентов к итогам
В том числе, справочно: | [30 empty] | В том числе, справочно:
Приказ от 07.07.2022 № 557/пр прил.8 табл.3 п.1.1 Производство ремонтно-строительных работ осуществляется в помещениях эксплуатируемого объекта капитального строительства без остановки рабочего процесса, при этом: в зоне производства ремонтно-строительных работ отсутствуют действующее технологическое или лабораторное оборудование, мебель и иные загромождающие помещения предметы ОЗП=1,2; ЭМ=1,2; ЗПМ=1,2; ТЗ=1,2; ТЗМ=1,2 (Поз. 1, 3, 5, 25-26, 28-29, 44-45, 47-48, 50, 54-55, 57, 62-63, 65, 78-82, 86-87, 89, 92, 94, 96-98, 100, 113-116, 2, 4, 27, 46, 49, 56, 64, 88, 91, 93, 95, 99, 6-7, 30, 51, 59, 66-67, 77, 83, 101, 107, 8, 105, 9-10, 108-109, 11, 31, 106, 12-14, 32-33, 68-69, 103-104, 15, 34, 58, 90, 110, 16-17, 20-24, 35-41, 70-74, 111-112, 18-19, 42-43, 52-53, 60-61, 75-76, 84-85, 117-119, 102) |  |  |  | З/пМех 10: 2048.98; Осн.З/п 11: 1554.24; Эк.Маш 12: 494.73; З/пМех 13: 60.93; З/пМех 15: 179.444; З/пМех 17: 4.884 | [13 empty] | Приказ от 07.07.2022 № 557/пр прил.8 табл.3 п.1.1 Производство ремонтно-строительных работ осуществляется в помещениях эксплуатируемого объекта капитального строительства без остановки рабочего процесса, при этом: в зоне производства ремонтно-строительных работ отсутствуют действующее технологическое или лабораторное оборудование, мебель и иные загромождающие помещения предметы ОЗП=1,2; ЭМ=1,2; ЗПМ=1,2; ТЗ=1,2; ТЗМ=1,2 (Поз. 1, 3, 5, 25-26, 28-29, 44-45, 47-48, 50, 54-55, 57, 62-63, 65, 78-82, 86-87, 89, 92, 94, 96-98, 100, 113-116, 2, 4, 27, 46, 49, 56, 64, 88, 91, 93, 95, 99, 6-7, 30, 51, 59, 66-67, 77, 83, 101, 107, 8, 105, 9-10, 108-109, 11, 31, 106, 12-14, 32-33, 68-69, 103-104, 15, 34, 58, 90, 110, 16-17, 20-24, 35-41, 70-74, 111-112, 18-19, 42-43, 52-53, 60-61, 75-76, 84-85, 117-119, 102)
Накладные расходы |  |  |  | З/пМех 10: 9496.27 | [12 empty] | Накладные расходы
Сметная прибыль |  |  |  | З/пМех 10: 4909.42 | [12 empty] | Сметная прибыль
Всего с учетом "Письмо Минстроя РФ от 23.05.2023 № 29735-АЛ/09. Прочие объекты. СМР=15,89" |  |  |  | З/пМех 10: 936388.64; З/пМех 15: 1076.68; З/пМех 17: 29.32 | [13 empty] | Всего с учетом "Письмо Минстроя РФ от 23.05.2023 № 29735-АЛ/09. Прочие объекты. СМР=15,89"
Итого | [30 empty] | Итого
Справочно, в базисных ценах: | [30 empty] | Справочно, в базисных ценах:
Материалы |  |  |  | З/пМех 10: 32229.91 | [13 empty] | Материалы
Машины и механизмы |  |  |  | З/пМех 10: 2968.37 | [13 empty] | Машины и механизмы
ФОТ |  |  |  | З/пМех 10: 9691.06 | [13 empty] | ФОТ
Накладные расходы |  |  |  | З/пМех 10: 9496.27 | [13 empty] | Накладные расходы
Сметная прибыль |  |  |  | З/пМех 10: 4909.42 | [13 empty] | Сметная прибыль
НДС 20% |  |  |  | З/пМех 10: 187277.73 | [13 empty] | НДС 20%
ВСЕГО по смете |  |  |  | З/пМех 10: 1123666.37; З/пМех 15: 1076.68; З/пМех 17: 29.32 | [14 empty] | ВСЕГО по смете
Составил: ____________________________ инженер СО Оселедько Г. А.
[должность, подпись (инициалы, фамилия)]
Проверил: ____________________________
[должность, подпись (инициалы, фамилия)]