## Копия (с №210) 2024. 4 этаж. Ко
СОГЛАСОВАНО: | [13 empty] | УТВЕРЖДАЮ:
"____" ________________ 2024 года | [16 empty] | "____" ________________ 2024 года
АО "Аэропорт Сургут" | [17 empty] | ОАО "Авиакомпания "ЮТэйр" в п. Берёзово
(наименование стройки)
ЛОКАЛЬНАЯ СМЕТА №
(локальная смета)
Косметический ремонт номерного фонда 4 этажа объекта "Гостиница "Полёт" | [18 empty] | на Копия (с №210) 2024. 4 этаж. Косметический ремонт номеров,
(наименование работ и затрат, наименование объекта)
| Основание: | Дефектная ведомость | [17 empty] | Дефектная ведомость
| Сметная стоимость |  | 602.837 | тыс.руб.
| строительных работ |  | 28.723 | тыс.руб.
| Средства на оплату труда |  | 5.279 | тыс.руб.
| Сметная трудоемкость |  | 612.24 | чел.час
| Трудозатраты механизаторов |  | 4.95 | чел.час
| Составлен(а) в текущих (прогнозных) ценах по состоянию на |  |  | 3 кв 2024г
№ п/п | Обоснование | Наименование работ и затрат |  | Единица измерения | Кол-во | Стоимость единицы, руб. |  |  |  | Общая стоимость, руб. |  |  |  | Т/з осн. раб.на ед. | Т/з осн. раб. Всего | Т/з мех. на ед. | Т/з мех. Всего
[6 empty] | Всего | В том числе |  |  | Всего | В том числе
[7 empty] | Осн.З/п | Эк.Маш | З/пМех |  | Осн.З/п | Эк.Маш | З/пМех
1 | 2 | 3 |  | 4 | 5 | 6 | 7 | 8 | 9 | 10 | 11 | 12 | 13 | 14 | 15 | 16 | 17
Раздел 1. № 401 (по техпаспорту помещение №№ 1,2) | [20 empty] | Раздел 1. № 401 (по техпаспорту помещение №№ 1,2)
1 | ФЕРр62-16-4 Приказ Минстроя России от 14.10.2021 №746/пр | Окрашивание водоэмульсионными составами поверхностей стен, ранее окрашенных: водоэмульсионной краской с расчисткой старой краски до 10% |  | 100 м2 | 0.405 | 302.08 | 187.8 | 8.84 | 2.56 | 122.34 | 76.06 | 3.58 | 1.04 | 21.735 | 8.8 | 0.2 | 0.08 |  |  |  |  | Окрашивание водоэмульсионными составами поверхностей стен, ранее окрашенных: водоэмульсионной краской с расчисткой старой краски до 10%
|  | Объем=40,5 / 100 | [20 empty] | Объем=40,5 / 100
| Приказ от 04.08.2020 № 421/пр п.58б | При применении сметных норм, включенных в сборники ГЭСН (ФЕР, ТЕР), аналогичных технологическим процессам в новом строительстве, в том числе по возведению новых конструктивных элементов ОЗП=1,15; ЭМ=1,25 к расх.; ЗПМ=1,25; ТЗ=1,15; ТЗМ=1,25 | [21 empty] | При применении сметных норм, включенных в сборники ГЭСН (ФЕР, ТЕР), аналогичных технологическим процессам в новом строительстве, в том числе по возведению новых конструктивных элементов ОЗП=1,15; ЭМ=1,25 к расх.; ЗПМ=1,25; ТЗ=1,15; ТЗМ=1,25
|  |  | Накладные расходы 91% ФОТ (от 92,52) | З/пМех 10: 84.19
|  |  | Сметная прибыль 46% ФОТ (от 92,52) | З/пМех 10: 42.56
2 | ФССЦ-14.3.02.01-0121 Приказ Минстроя России от 26.12.2019 №876/пр | Краска водоэмульсионная акриловая: ЛАКРА, СИНТЕЗ |  | 4: т; 5: 0.025515; 6: 5576.47; З/пМех 10: 142.28; З/пМех 14: 0; З/пМех 15: 0; З/пМех 16: 0; З/пМех 17: 0 |  |  |  |  | Краска водоэмульсионная акриловая: ЛАКРА, СИНТЕЗ
3 | ФЕРр62-17-4 Приказ Минстроя России от 09.02.2021 №51/пр. | Окрашивание водоэмульсионными составами поверхностей потолков, ранее окрашенных: водоэмульсионной краской, с расчисткой старой краски до 10% |  | 100 м2 | 0.125 | 417.29 | 243.43 | 8.84 | 2.56 | 52.16 | 30.43 | 1.11 | 0.32 | 28.175 | 3.52 | 0.2 | 0.03 |  |  |  |  | Окрашивание водоэмульсионными составами поверхностей потолков, ранее окрашенных: водоэмульсионной краской, с расчисткой старой краски до 10%
|  | Объем=12,5 / 100 | [20 empty] | Объем=12,5 / 100
| Приказ от 04.08.2020 № 421/пр п.58б | При применении сметных норм, включенных в сборники ГЭСН (ФЕР, ТЕР), аналогичных технологическим процессам в новом строительстве, в том числе по возведению новых конструктивных элементов ОЗП=1,15; ЭМ=1,25 к расх.; ЗПМ=1,25; ТЗ=1,15; ТЗМ=1,25 | [21 empty] | При применении сметных норм, включенных в сборники ГЭСН (ФЕР, ТЕР), аналогичных технологическим процессам в новом строительстве, в том числе по возведению новых конструктивных элементов ОЗП=1,15; ЭМ=1,25 к расх.; ЗПМ=1,25; ТЗ=1,15; ТЗМ=1,25
|  |  | Накладные расходы 91% ФОТ (от 36,90) | З/пМех 10: 33.58
|  |  | Сметная прибыль 46% ФОТ (от 36,90) | З/пМех 10: 16.97
4 | ФССЦ-14.3.02.01-0121 Приказ Минстроя России от 26.12.2019 №876/пр | Краска водоэмульсионная акриловая: ЛАКРА, СИНТЕЗ |  | 4: т; 5: 0.007875; 6: 5576.47; З/пМех 10: 43.91; З/пМех 14: 0; З/пМех 15: 0; З/пМех 16: 0; З/пМех 17: 0 |  |  |  |  | Краска водоэмульсионная акриловая: ЛАКРА, СИНТЕЗ
5 | ФЕРр62-10-6 Приказ Минстроя России от 09.02.2021 №51/пр. | Окраска дверных порогов.///Улучшенная масляная окраска ранее окрашенных дверей: за два раза с расчисткой старой краски более 35% |  | 100 м2 | 0.0016 | 1407.9 | 951.48 | 8.84 | 2.56 | 2.25 | 1.52 | 0.01 |  | 110.124 | 0.18 | 0.2 | 0 |  |  |  |  | Окраска дверных порогов.///Улучшенная масляная окраска ранее окрашенных дверей: за два раза с расчисткой старой краски более 35%
|  | Объем=0,16 / 100 | [20 empty] | Объем=0,16 / 100
| Приказ от 04.08.2020 № 421/пр п.58б | При применении сметных норм, включенных в сборники ГЭСН (ФЕР, ТЕР), аналогичных технологическим процессам в новом строительстве, в том числе по возведению новых конструктивных элементов ОЗП=1,15; ЭМ=1,25 к расх.; ЗПМ=1,25; ТЗ=1,15; ТЗМ=1,25 | [21 empty] | При применении сметных норм, включенных в сборники ГЭСН (ФЕР, ТЕР), аналогичных технологическим процессам в новом строительстве, в том числе по возведению новых конструктивных элементов ОЗП=1,15; ЭМ=1,25 к расх.; ЗПМ=1,25; ТЗ=1,15; ТЗМ=1,25
|  |  | Накладные расходы 91% ФОТ (от 1,82) | З/пМех 10: 1.66
|  |  | Сметная прибыль 46% ФОТ (от 1,82) | З/пМех 10: 0.84
6 | ПРАЙС | Краска Тиккуррила |  | 4: л; 5: 0.0241; 6: 34.7; З/пМех 10: 0.84; З/пМех 14: 0; З/пМех 15: 0; З/пМех 16: 0; З/пМех 17: 0 |  |  |  |  | Краска Тиккуррила
Итого прямые затраты по разделу в базисных ценах |  |  |  | З/пМех 10: 363.78; Осн.З/п 11: 108.01; Эк.Маш 12: 4.7; З/пМех 13: 1.36; З/пМех 15: 12.5; З/пМех 17: 0.11 | [7 empty] | Итого прямые затраты по разделу в базисных ценах
Итого прямые затраты по разделу с учетом коэффициентов к итогам |  |  |  | З/пМех 10: 386.32; Осн.З/п 11: 129.61; Эк.Маш 12: 5.64; З/пМех 13: 1.63; З/пМех 15: 15; З/пМех 17: 0.13 | [7 empty] | Итого прямые затраты по разделу с учетом коэффициентов к итогам
Накладные расходы |  |  |  | З/пМех 10: 119.43 | [7 empty] | Накладные расходы
Сметная прибыль |  |  |  | З/пМех 10: 60.37 | [7 empty] | Сметная прибыль
Итого по разделу 1 № 401 (по техпаспорту помещение №№ 1,2) |  |  |  | З/пМех 10: 566.12; З/пМех 15: 15; З/пМех 17: 0.13 | [7 empty] | Итого по разделу 1 № 401 (по техпаспорту помещение №№ 1,2)
Раздел 2. №402 (по техпаспорту помещение №№ 4,5,6,7) | [20 empty] | Раздел 2. №402 (по техпаспорту помещение №№ 4,5,6,7)
7 | ФЕРр62-47-1 Приказ Минстроя России от 09.02.2021 №51/пр. | Расчистка поверхностей шпателем, щетками от старых покрасок, штукатурки |  | м2 | 78.1 | 5.04 | 5.04 |  |  | 393.62 | 393.62 |  |  | 0.667 | 52.09 | 0 | 0 |  |  |  |  | Расчистка поверхностей шпателем, щетками от старых покрасок, штукатурки
| Приказ от 04.08.2020 № 421/пр п.58б | При применении сметных норм, включенных в сборники ГЭСН (ФЕР, ТЕР), аналогичных технологическим процессам в новом строительстве, в том числе по возведению новых конструктивных элементов ОЗП=1,15; ЭМ=1,25 к расх.; ЗПМ=1,25; ТЗ=1,15; ТЗМ=1,25 | [21 empty] | При применении сметных норм, включенных в сборники ГЭСН (ФЕР, ТЕР), аналогичных технологическим процессам в новом строительстве, в том числе по возведению новых конструктивных элементов ОЗП=1,15; ЭМ=1,25 к расх.; ЗПМ=1,25; ТЗ=1,15; ТЗМ=1,25
|  |  | Накладные расходы 91% ФОТ (от 472,34) | З/пМех 10: 429.83
|  |  | Сметная прибыль 46% ФОТ (от 472,34) | З/пМех 10: 217.28
8 | ФЕРр61-1-9 Приказ Минстроя России от 26.12.2019 №876/пр | Сплошное выравнивание внутренних поверхностей (однослойное оштукатуривание) из сухих растворных смесей толщиной до 10 мм для последующей окраски или оклейки обоями: стен |  | 100 м2 | 0.781 | 371.29 | 348.59 | 21.45 | 12.73 | 289.98 | 272.25 | 16.75 | 9.94 | 41.2045 | 32.18 | 1.175 | 0.92 |  |  |  |  | Сплошное выравнивание внутренних поверхностей (однослойное оштукатуривание) из сухих растворных смесей толщиной до 10 мм для последующей окраски или оклейки обоями: стен
|  | Объем=78,1 / 100 | [20 empty] | Объем=78,1 / 100
| Приказ от 04.08.2020 № 421/пр п.58б | При применении сметных норм, включенных в сборники ГЭСН (ФЕР, ТЕР), аналогичных технологическим процессам в новом строительстве, в том числе по возведению новых конструктивных элементов ОЗП=1,15; ЭМ=1,25 к расх.; ЗПМ=1,25; ТЗ=1,15; ТЗМ=1,25 | [21 empty] | При применении сметных норм, включенных в сборники ГЭСН (ФЕР, ТЕР), аналогичных технологическим процессам в новом строительстве, в том числе по возведению новых конструктивных элементов ОЗП=1,15; ЭМ=1,25 к расх.; ЗПМ=1,25; ТЗ=1,15; ТЗМ=1,25
|  |  | Накладные расходы 90% ФОТ (от 338,63) | З/пМех 10: 304.77
|  |  | Сметная прибыль 44% ФОТ (от 338,63) | З/пМех 10: 149
9 | ФССЦ-04.3.02.05-0003 Приказ Минстроя России от 26.12.2019 №876/пр | Смесь штукатурная М 75, КНАУФ |  | 4: кг; 5: 667.755; 6: 1.72; З/пМех 10: 1148.54; З/пМех 14: 0; З/пМех 15: 0; З/пМех 16: 0; З/пМех 17: 0 |  |  |  |  | Смесь штукатурная М 75, КНАУФ
10 | ФССЦ-14.3.01.03-0001 Приказ Минстроя России от 26.12.2019 №876/пр | Состав грунтовочный глубокого проникновения |  | 4: кг; 5: 8.044; 6: 21.77; З/пМех 10: 175.12; З/пМех 14: 0; З/пМех 15: 0; З/пМех 16: 0; З/пМех 17: 0 |  |  |  |  | Состав грунтовочный глубокого проникновения
11 | ФЕР15-04-027-05 Приказ Минстроя России от 26.12.2019 №876/пр | Шпатлевка по штукатурке и сборным конструкциям: стен, подготовленных под окраску |  | 100 м2 | 0.781 | 524.6 | 119.21 | 2.85 | 0.61 | 409.71 | 93.1 | 2.23 | 0.48 | 12.535 | 9.79 | 0.05 | 0.04 |  |  |  |  | Шпатлевка по штукатурке и сборным конструкциям: стен, подготовленных под окраску
|  | Объем=78,1 / 100 | [20 empty] | Объем=78,1 / 100
| Приказ от 04.08.2020 № 421/пр п.58б | При применении сметных норм, включенных в сборники ГЭСН (ФЕР, ТЕР), аналогичных технологическим процессам в новом строительстве, в том числе по возведению новых конструктивных элементов ОЗП=1,15; ЭМ=1,25 к расх.; ЗПМ=1,25; ТЗ=1,15; ТЗМ=1,25 | [21 empty] | При применении сметных норм, включенных в сборники ГЭСН (ФЕР, ТЕР), аналогичных технологическим процессам в новом строительстве, в том числе по возведению новых конструктивных элементов ОЗП=1,15; ЭМ=1,25 к расх.; ЗПМ=1,25; ТЗ=1,15; ТЗМ=1,25
|  |  | Накладные расходы 101% ФОТ (от 112,30) | З/пМех 10: 113.42
|  |  | Сметная прибыль 49% ФОТ (от 112,30) | З/пМех 10: 55.03
12 | ФЕР15-04-006-03 Приказ Минстроя России от 26.12.2019 №876/пр | Покрытие поверхностей грунтовкой глубокого проникновения: за 1 раз стен |  | 100 м2 | 0.781 | 52.83 | 51.44 | 1.21 | 0.33 | 41.26 | 40.17 | 0.95 | 0.26 | 5.3475 | 4.18 | 0.025 | 0.02 |  |  |  |  | Покрытие поверхностей грунтовкой глубокого проникновения: за 1 раз стен
|  | Объем=78,1 / 100 | [20 empty] | Объем=78,1 / 100
| Приказ от 04.08.2020 № 421/пр п.58б | При применении сметных норм, включенных в сборники ГЭСН (ФЕР, ТЕР), аналогичных технологическим процессам в новом строительстве, в том числе по возведению новых конструктивных элементов ОЗП=1,15; ЭМ=1,25 к расх.; ЗПМ=1,25; ТЗ=1,15; ТЗМ=1,25 | [21 empty] | При применении сметных норм, включенных в сборники ГЭСН (ФЕР, ТЕР), аналогичных технологическим процессам в новом строительстве, в том числе по возведению новых конструктивных элементов ОЗП=1,15; ЭМ=1,25 к расх.; ЗПМ=1,25; ТЗ=1,15; ТЗМ=1,25
|  |  | Накладные расходы 101% ФОТ (от 48,51) | З/пМех 10: 49
|  |  | Сметная прибыль 49% ФОТ (от 48,51) | З/пМех 10: 23.77
13 | ФССЦ-14.3.01.03-0001 Приказ Минстроя России от 26.12.2019 №876/пр | Состав грунтовочный глубокого проникновения |  | 4: кг; 5: 8.044; 6: 21.77; З/пМех 10: 175.12; З/пМех 14: 0; З/пМех 15: 0; З/пМех 16: 0; З/пМех 17: 0 |  |  |  |  | Состав грунтовочный глубокого проникновения
14 | ФЕР15-04-005-05 Приказ Минстроя России от 26.12.2019 №876/пр | Окраска поливинилацетатными водоэмульсионными составами улучшенная: по сборным конструкциям стен, подготовленным под окраску |  | 100 м2 | 0.781 | 329.67 | 238.29 | 8.6 | 1.63 | 257.47 | 186.1 | 6.72 | 1.27 | 26.565 | 20.75 | 0.1375 | 0.11 |  |  |  |  | Окраска поливинилацетатными водоэмульсионными составами улучшенная: по сборным конструкциям стен, подготовленным под окраску
|  | Объем=78,1 / 100 | [20 empty] | Объем=78,1 / 100
| Приказ от 04.08.2020 № 421/пр п.58б | При применении сметных норм, включенных в сборники ГЭСН (ФЕР, ТЕР), аналогичных технологическим процессам в новом строительстве, в том числе по возведению новых конструктивных элементов ОЗП=1,15; ЭМ=1,25 к расх.; ЗПМ=1,25; ТЗ=1,15; ТЗМ=1,25 | [21 empty] | При применении сметных норм, включенных в сборники ГЭСН (ФЕР, ТЕР), аналогичных технологическим процессам в новом строительстве, в том числе по возведению новых конструктивных элементов ОЗП=1,15; ЭМ=1,25 к расх.; ЗПМ=1,25; ТЗ=1,15; ТЗМ=1,25
|  |  | Накладные расходы 101% ФОТ (от 224,84) | З/пМех 10: 227.09
|  |  | Сметная прибыль 49% ФОТ (от 224,84) | З/пМех 10: 110.17
15 | ФССЦ-14.3.02.01-0121 Приказ Минстроя России от 26.12.2019 №876/пр | Краска водоэмульсионная акриловая: ЛАКРА, СИНТЕЗ |  | 4: т; 5: 0.049203; 6: 5576.47; З/пМех 10: 274.38; З/пМех 14: 0; З/пМех 15: 0; З/пМех 16: 0; З/пМех 17: 0 |  |  |  |  | Краска водоэмульсионная акриловая: ЛАКРА, СИНТЕЗ
16 | ФЕРр62-17-4 Приказ Минстроя России от 09.02.2021 №51/пр. | Окрашивание водоэмульсионными составами поверхностей потолков, ранее окрашенных: водоэмульсионной краской, с расчисткой старой краски до 10% |  | 100 м2 | 0.156 | 417.29 | 243.43 | 8.84 | 2.56 | 65.1 | 37.98 | 1.38 | 0.4 | 28.175 | 4.4 | 0.2 | 0.03 |  |  |  |  | Окрашивание водоэмульсионными составами поверхностей потолков, ранее окрашенных: водоэмульсионной краской, с расчисткой старой краски до 10%
|  | Объем=15,6 / 100 | [20 empty] | Объем=15,6 / 100
| Приказ от 04.08.2020 № 421/пр п.58б | При применении сметных норм, включенных в сборники ГЭСН (ФЕР, ТЕР), аналогичных технологическим процессам в новом строительстве, в том числе по возведению новых конструктивных элементов ОЗП=1,15; ЭМ=1,25 к расх.; ЗПМ=1,25; ТЗ=1,15; ТЗМ=1,25 | [21 empty] | При применении сметных норм, включенных в сборники ГЭСН (ФЕР, ТЕР), аналогичных технологическим процессам в новом строительстве, в том числе по возведению новых конструктивных элементов ОЗП=1,15; ЭМ=1,25 к расх.; ЗПМ=1,25; ТЗ=1,15; ТЗМ=1,25
|  |  | Накладные расходы 91% ФОТ (от 46,06) | З/пМех 10: 41.91
|  |  | Сметная прибыль 46% ФОТ (от 46,06) | З/пМех 10: 21.19
17 | ФССЦ-14.3.02.01-0121 Приказ Минстроя России от 26.12.2019 №876/пр | Краска водоэмульсионная акриловая: ЛАКРА, СИНТЕЗ |  | 4: т; 5: 0.009828; 6: 5576.47; З/пМех 10: 54.81; З/пМех 14: 0; З/пМех 15: 0; З/пМех 16: 0; З/пМех 17: 0 |  |  |  |  | Краска водоэмульсионная акриловая: ЛАКРА, СИНТЕЗ
18 | ФЕРр62-10-6 Приказ Минстроя России от 09.02.2021 №51/пр. | Окраска дверных порогов.///Улучшенная масляная окраска ранее окрашенных дверей: за два раза с расчисткой старой краски более 35% |  | 100 м2 | 0.0029 | 1407.9 | 951.48 | 8.84 | 2.56 | 4.08 | 2.76 | 0.03 | 0.01 | 110.124 | 0.32 | 0.2 | 0 |  |  |  |  | Окраска дверных порогов.///Улучшенная масляная окраска ранее окрашенных дверей: за два раза с расчисткой старой краски более 35%
|  | Объем=0,29 / 100 | [20 empty] | Объем=0,29 / 100
| Приказ от 04.08.2020 № 421/пр п.58б | При применении сметных норм, включенных в сборники ГЭСН (ФЕР, ТЕР), аналогичных технологическим процессам в новом строительстве, в том числе по возведению новых конструктивных элементов ОЗП=1,15; ЭМ=1,25 к расх.; ЗПМ=1,25; ТЗ=1,15; ТЗМ=1,25 | [21 empty] | При применении сметных норм, включенных в сборники ГЭСН (ФЕР, ТЕР), аналогичных технологическим процессам в новом строительстве, в том числе по возведению новых конструктивных элементов ОЗП=1,15; ЭМ=1,25 к расх.; ЗПМ=1,25; ТЗ=1,15; ТЗМ=1,25
|  |  | Накладные расходы 91% ФОТ (от 3,32) | З/пМех 10: 3.02
|  |  | Сметная прибыль 46% ФОТ (от 3,32) | З/пМех 10: 1.53
19 | ПРАЙС | Краска Тиккуррила |  | 4: л; 5: 0.0437; 6: 34.7; З/пМех 10: 1.52; З/пМех 14: 0; З/пМех 15: 0; З/пМех 16: 0; З/пМех 17: 0 |  |  |  |  | Краска Тиккуррила
Итого прямые затраты по разделу в базисных ценах |  |  |  | З/пМех 10: 3290.71; Осн.З/п 11: 1025.98; Эк.Маш 12: 28.06; З/пМех 13: 12.36; З/пМех 15: 123.71; З/пМех 17: 1.12 | [7 empty] | Итого прямые затраты по разделу в базисных ценах
Итого прямые затраты по разделу с учетом коэффициентов к итогам |  |  |  | З/пМех 10: 3501.51; Осн.З/п 11: 1231.17; Эк.Маш 12: 33.67; З/пМех 13: 14.83; З/пМех 15: 148.45; З/пМех 17: 1.34 | [7 empty] | Итого прямые затраты по разделу с учетом коэффициентов к итогам
Накладные расходы |  |  |  | З/пМех 10: 1169.05 | [7 empty] | Накладные расходы
Сметная прибыль |  |  |  | З/пМех 10: 577.96 | [7 empty] | Сметная прибыль
Итого по разделу 2 №402 (по техпаспорту помещение №№ 4,5,6,7) |  |  |  | З/пМех 10: 5248.52; З/пМех 15: 148.45; З/пМех 17: 1.34 | [7 empty] | Итого по разделу 2 №402 (по техпаспорту помещение №№ 4,5,6,7)
Раздел 3. №403 (по техпаспорту помещение №№ 10,11) | [20 empty] | Раздел 3. №403 (по техпаспорту помещение №№ 10,11)
20 | ФЕРр62-16-4 Приказ Минстроя России от 14.10.2021 №746/пр | Окрашивание водоэмульсионными составами поверхностей стен, ранее окрашенных: водоэмульсионной краской с расчисткой старой краски до 10% |  | 100 м2 | 0.445 | 302.08 | 187.8 | 8.84 | 2.56 | 134.43 | 83.57 | 3.93 | 1.14 | 21.735 | 9.67 | 0.2 | 0.09 |  |  |  |  | Окрашивание водоэмульсионными составами поверхностей стен, ранее окрашенных: водоэмульсионной краской с расчисткой старой краски до 10%
|  | Объем=44,5 / 100 | [20 empty] | Объем=44,5 / 100
| Приказ от 04.08.2020 № 421/пр п.58б | При применении сметных норм, включенных в сборники ГЭСН (ФЕР, ТЕР), аналогичных технологическим процессам в новом строительстве, в том числе по возведению новых конструктивных элементов ОЗП=1,15; ЭМ=1,25 к расх.; ЗПМ=1,25; ТЗ=1,15; ТЗМ=1,25 | [21 empty] | При применении сметных норм, включенных в сборники ГЭСН (ФЕР, ТЕР), аналогичных технологическим процессам в новом строительстве, в том числе по возведению новых конструктивных элементов ОЗП=1,15; ЭМ=1,25 к расх.; ЗПМ=1,25; ТЗ=1,15; ТЗМ=1,25
|  |  | Накладные расходы 91% ФОТ (от 101,65) | З/пМех 10: 92.5
|  |  | Сметная прибыль 46% ФОТ (от 101,65) | З/пМех 10: 46.76
21 | ФССЦ-14.3.02.01-0121 Приказ Минстроя России от 26.12.2019 №876/пр | Краска водоэмульсионная акриловая: ЛАКРА, СИНТЕЗ |  | 4: т; 5: 0.028035; 6: 5576.47; З/пМех 10: 156.34; З/пМех 14: 0; З/пМех 15: 0; З/пМех 16: 0; З/пМех 17: 0 |  |  |  |  | Краска водоэмульсионная акриловая: ЛАКРА, СИНТЕЗ
22 | ФЕРр62-17-4 Приказ Минстроя России от 09.02.2021 №51/пр. | Окрашивание водоэмульсионными составами поверхностей потолков, ранее окрашенных: водоэмульсионной краской, с расчисткой старой краски до 10% |  | 100 м2 | 0.128 | 417.29 | 243.43 | 8.84 | 2.56 | 53.41 | 31.16 | 1.13 | 0.33 | 28.175 | 3.61 | 0.2 | 0.03 |  |  |  |  | Окрашивание водоэмульсионными составами поверхностей потолков, ранее окрашенных: водоэмульсионной краской, с расчисткой старой краски до 10%
|  | Объем=12,8 / 100 | [20 empty] | Объем=12,8 / 100
| Приказ от 04.08.2020 № 421/пр п.58б | При применении сметных норм, включенных в сборники ГЭСН (ФЕР, ТЕР), аналогичных технологическим процессам в новом строительстве, в том числе по возведению новых конструктивных элементов ОЗП=1,15; ЭМ=1,25 к расх.; ЗПМ=1,25; ТЗ=1,15; ТЗМ=1,25 | [21 empty] | При применении сметных норм, включенных в сборники ГЭСН (ФЕР, ТЕР), аналогичных технологическим процессам в новом строительстве, в том числе по возведению новых конструктивных элементов ОЗП=1,15; ЭМ=1,25 к расх.; ЗПМ=1,25; ТЗ=1,15; ТЗМ=1,25
|  |  | Накладные расходы 91% ФОТ (от 37,79) | З/пМех 10: 34.39
|  |  | Сметная прибыль 46% ФОТ (от 37,79) | З/пМех 10: 17.38
23 | ФССЦ-14.3.02.01-0121 Приказ Минстроя России от 26.12.2019 №876/пр | Краска водоэмульсионная акриловая: ЛАКРА, СИНТЕЗ |  | 4: т; 5: 0.008064; 6: 5576.47; З/пМех 10: 44.97; З/пМех 14: 0; З/пМех 15: 0; З/пМех 16: 0; З/пМех 17: 0 |  |  |  |  | Краска водоэмульсионная акриловая: ЛАКРА, СИНТЕЗ
24 | ФЕРр62-10-6 Приказ Минстроя России от 09.02.2021 №51/пр. | Окраска дверных порогов.///Улучшенная масляная окраска ранее окрашенных дверей: за два раза с расчисткой старой краски более 35% |  | 100 м2 | 0.0016 | 1407.9 | 951.48 | 8.84 | 2.56 | 2.25 | 1.52 | 0.01 |  | 110.124 | 0.18 | 0.2 | 0 |  |  |  |  | Окраска дверных порогов.///Улучшенная масляная окраска ранее окрашенных дверей: за два раза с расчисткой старой краски более 35%
|  | Объем=0,16 / 100 | [20 empty] | Объем=0,16 / 100
| Приказ от 04.08.2020 № 421/пр п.58б | При применении сметных норм, включенных в сборники ГЭСН (ФЕР, ТЕР), аналогичных технологическим процессам в новом строительстве, в том числе по возведению новых конструктивных элементов ОЗП=1,15; ЭМ=1,25 к расх.; ЗПМ=1,25; ТЗ=1,15; ТЗМ=1,25 | [21 empty] | При применении сметных норм, включенных в сборники ГЭСН (ФЕР, ТЕР), аналогичных технологическим процессам в новом строительстве, в том числе по возведению новых конструктивных элементов ОЗП=1,15; ЭМ=1,25 к расх.; ЗПМ=1,25; ТЗ=1,15; ТЗМ=1,25
|  |  | Накладные расходы 91% ФОТ (от 1,82) | З/пМех 10: 1.66
|  |  | Сметная прибыль 46% ФОТ (от 1,82) | З/пМех 10: 0.84
25 | ПРАЙС | Краска Тиккуррила |  | 4: л; 5: 0.0241; 6: 34.7; З/пМех 10: 0.84; З/пМех 14: 0; З/пМех 15: 0; З/пМех 16: 0; З/пМех 17: 0 |  |  |  |  | Краска Тиккуррила
Итого прямые затраты по разделу в базисных ценах |  |  |  | З/пМех 10: 392.24; Осн.З/п 11: 116.25; Эк.Маш 12: 5.07; З/пМех 13: 1.47; З/пМех 15: 13.46; З/пМех 17: 0.12 | [7 empty] | Итого прямые затраты по разделу в базисных ценах
Итого прямые затраты по разделу с учетом коэффициентов к итогам |  |  |  | З/пМех 10: 416.5; Осн.З/п 11: 139.5; Эк.Маш 12: 6.08; З/пМех 13: 1.76; З/пМех 15: 16.15; З/пМех 17: 0.14 | [7 empty] | Итого прямые затраты по разделу с учетом коэффициентов к итогам
Накладные расходы |  |  |  | З/пМех 10: 128.55 | [7 empty] | Накладные расходы
Сметная прибыль |  |  |  | З/пМех 10: 64.98 | [7 empty] | Сметная прибыль
Итого по разделу 3 №403 (по техпаспорту помещение №№ 10,11) |  |  |  | З/пМех 10: 610.03; З/пМех 15: 16.15; З/пМех 17: 0.14 | [7 empty] | Итого по разделу 3 №403 (по техпаспорту помещение №№ 10,11)
Раздел 4. №404 (по техпаспорту помещение №№ 13,14) | [20 empty] | Раздел 4. №404 (по техпаспорту помещение №№ 13,14)
26 | ФЕРр62-16-4 Приказ Минстроя России от 14.10.2021 №746/пр | Окрашивание водоэмульсионными составами поверхностей стен, ранее окрашенных: водоэмульсионной краской с расчисткой старой краски до 10% |  | 100 м2 | 0.403 | 302.08 | 187.8 | 8.84 | 2.56 | 121.74 | 75.68 | 3.56 | 1.03 | 21.735 | 8.76 | 0.2 | 0.08 |  |  |  |  | Окрашивание водоэмульсионными составами поверхностей стен, ранее окрашенных: водоэмульсионной краской с расчисткой старой краски до 10%
|  | Объем=40,3 / 100 | [20 empty] | Объем=40,3 / 100
| Приказ от 04.08.2020 № 421/пр п.58б | При применении сметных норм, включенных в сборники ГЭСН (ФЕР, ТЕР), аналогичных технологическим процессам в новом строительстве, в том числе по возведению новых конструктивных элементов ОЗП=1,15; ЭМ=1,25 к расх.; ЗПМ=1,25; ТЗ=1,15; ТЗМ=1,25 | [21 empty] | При применении сметных норм, включенных в сборники ГЭСН (ФЕР, ТЕР), аналогичных технологическим процессам в новом строительстве, в том числе по возведению новых конструктивных элементов ОЗП=1,15; ЭМ=1,25 к расх.; ЗПМ=1,25; ТЗ=1,15; ТЗМ=1,25
|  |  | Накладные расходы 91% ФОТ (от 92,06) | З/пМех 10: 83.77
|  |  | Сметная прибыль 46% ФОТ (от 92,06) | З/пМех 10: 42.35
27 | ФССЦ-14.3.02.01-0121 Приказ Минстроя России от 26.12.2019 №876/пр | Краска водоэмульсионная акриловая: ЛАКРА, СИНТЕЗ |  | 4: т; 5: 0.025389; 6: 5576.47; З/пМех 10: 141.58; З/пМех 14: 0; З/пМех 15: 0; З/пМех 16: 0; З/пМех 17: 0 |  |  |  |  | Краска водоэмульсионная акриловая: ЛАКРА, СИНТЕЗ
28 | ФЕРр62-17-4 Приказ Минстроя России от 09.02.2021 №51/пр. | Окрашивание водоэмульсионными составами поверхностей потолков, ранее окрашенных: водоэмульсионной краской, с расчисткой старой краски до 10% |  | 100 м2 | 0.125 | 417.29 | 243.43 | 8.84 | 2.56 | 52.16 | 30.43 | 1.11 | 0.32 | 28.175 | 3.52 | 0.2 | 0.03 |  |  |  |  | Окрашивание водоэмульсионными составами поверхностей потолков, ранее окрашенных: водоэмульсионной краской, с расчисткой старой краски до 10%
|  | Объем=12,5 / 100 | [20 empty] | Объем=12,5 / 100
| Приказ от 04.08.2020 № 421/пр п.58б | При применении сметных норм, включенных в сборники ГЭСН (ФЕР, ТЕР), аналогичных технологическим процессам в новом строительстве, в том числе по возведению новых конструктивных элементов ОЗП=1,15; ЭМ=1,25 к расх.; ЗПМ=1,25; ТЗ=1,15; ТЗМ=1,25 | [21 empty] | При применении сметных норм, включенных в сборники ГЭСН (ФЕР, ТЕР), аналогичных технологическим процессам в новом строительстве, в том числе по возведению новых конструктивных элементов ОЗП=1,15; ЭМ=1,25 к расх.; ЗПМ=1,25; ТЗ=1,15; ТЗМ=1,25
|  |  | Накладные расходы 91% ФОТ (от 36,90) | З/пМех 10: 33.58
|  |  | Сметная прибыль 46% ФОТ (от 36,90) | З/пМех 10: 16.97
29 | ФССЦ-14.3.02.01-0121 Приказ Минстроя России от 26.12.2019 №876/пр | Краска водоэмульсионная акриловая: ЛАКРА, СИНТЕЗ |  | 4: т; 5: 0.007875; 6: 5576.47; З/пМех 10: 43.91; З/пМех 14: 0; З/пМех 15: 0; З/пМех 16: 0; З/пМех 17: 0 |  |  |  |  | Краска водоэмульсионная акриловая: ЛАКРА, СИНТЕЗ
30 | ФЕРр62-10-6 Приказ Минстроя России от 09.02.2021 №51/пр. | Окраска дверных порогов.///Улучшенная масляная окраска ранее окрашенных дверей: за два раза с расчисткой старой краски более 35% |  | 100 м2 | 0.0016 | 1407.9 | 951.48 | 8.84 | 2.56 | 2.25 | 1.52 | 0.01 |  | 110.124 | 0.18 | 0.2 | 0 |  |  |  |  | Окраска дверных порогов.///Улучшенная масляная окраска ранее окрашенных дверей: за два раза с расчисткой старой краски более 35%
|  | Объем=0,16 / 100 | [20 empty] | Объем=0,16 / 100
| Приказ от 04.08.2020 № 421/пр п.58б | При применении сметных норм, включенных в сборники ГЭСН (ФЕР, ТЕР), аналогичных технологическим процессам в новом строительстве, в том числе по возведению новых конструктивных элементов ОЗП=1,15; ЭМ=1,25 к расх.; ЗПМ=1,25; ТЗ=1,15; ТЗМ=1,25 | [21 empty] | При применении сметных норм, включенных в сборники ГЭСН (ФЕР, ТЕР), аналогичных технологическим процессам в новом строительстве, в том числе по возведению новых конструктивных элементов ОЗП=1,15; ЭМ=1,25 к расх.; ЗПМ=1,25; ТЗ=1,15; ТЗМ=1,25
|  |  | Накладные расходы 91% ФОТ (от 1,82) | З/пМех 10: 1.66
|  |  | Сметная прибыль 46% ФОТ (от 1,82) | З/пМех 10: 0.84
31 | ПРАЙС | Краска Тиккуррила |  | 4: л; 5: 0.0241; 6: 34.7; З/пМех 10: 0.84; З/пМех 14: 0; З/пМех 15: 0; З/пМех 16: 0; З/пМех 17: 0 |  |  |  |  | Краска Тиккуррила
Итого прямые затраты по разделу в базисных ценах |  |  |  | З/пМех 10: 362.48; Осн.З/п 11: 107.63; Эк.Маш 12: 4.68; З/пМех 13: 1.35; З/пМех 15: 12.46; З/пМех 17: 0.11 | [7 empty] | Итого прямые затраты по разделу в базисных ценах
Итого прямые затраты по разделу с учетом коэффициентов к итогам |  |  |  | З/пМех 10: 384.95; Осн.З/п 11: 129.16; Эк.Маш 12: 5.62; З/пМех 13: 1.62; З/пМех 15: 14.95; З/пМех 17: 0.13 | [7 empty] | Итого прямые затраты по разделу с учетом коэффициентов к итогам
Накладные расходы |  |  |  | З/пМех 10: 119.01 | [7 empty] | Накладные расходы
Сметная прибыль |  |  |  | З/пМех 10: 60.16 | [7 empty] | Сметная прибыль
Итого по разделу 4 №404 (по техпаспорту помещение №№ 13,14) |  |  |  | З/пМех 10: 564.12; З/пМех 15: 14.95; З/пМех 17: 0.13 | [7 empty] | Итого по разделу 4 №404 (по техпаспорту помещение №№ 13,14)
Раздел 5. №405 (по техпаспорту помещение №№ 16, 17) | [20 empty] | Раздел 5. №405 (по техпаспорту помещение №№ 16, 17)
32 | ФЕР10-01-036-01 Приказ Минстроя России от 26.12.2019 №876/пр | Разборка.///Установка уголков ПВХ на клее |  | 100 м | 0.042 | 52.58 | 52.58 |  |  | 2.21 | 2.21 |  |  | 6.164 | 0.26 | 0 | 0 |  |  |  |  | Разборка.///Установка уголков ПВХ на клее
|  | Объем=4,2 / 100 | [20 empty] | Объем=4,2 / 100
| Приказ от 14.07.2022 № 571/пр п.83 табл.2 | Демонтаж (разборка) сборных деревянных конструкций ОЗП=0,8; ЭМ=0,8 к расх.; ЗПМ=0,8; МАТ=0 к расх.; ТЗ=0,8; ТЗМ=0,8 | [21 empty] | Демонтаж (разборка) сборных деревянных конструкций ОЗП=0,8; ЭМ=0,8 к расх.; ЗПМ=0,8; МАТ=0 к расх.; ТЗ=0,8; ТЗМ=0,8
| Приказ от 04.08.2020 № 421/пр п.58б | При применении сметных норм, включенных в сборники ГЭСН (ФЕР, ТЕР), аналогичных технологическим процессам в новом строительстве, в том числе по возведению новых конструктивных элементов ОЗП=1,15; ЭМ=1,25 к расх.; ЗПМ=1,25; ТЗ=1,15; ТЗМ=1,25 | [21 empty] | При применении сметных норм, включенных в сборники ГЭСН (ФЕР, ТЕР), аналогичных технологическим процессам в новом строительстве, в том числе по возведению новых конструктивных элементов ОЗП=1,15; ЭМ=1,25 к расх.; ЗПМ=1,25; ТЗ=1,15; ТЗМ=1,25
|  |  | Накладные расходы 109% ФОТ (от 2,65) | З/пМех 10: 2.89
|  |  | Сметная прибыль 55% ФОТ (от 2,65) | З/пМех 10: 1.46
33 | ФЕРр56-3-4 Приказ Минстроя России от 26.12.2019 №876/пр | Снятие подоконных досок: пластиковых |  | 100 м2 | 0.0178 | 130.85 | 130.85 |  |  | 2.33 | 2.33 |  |  | 16.905 | 0.3 | 0 | 0 |  |  |  |  | Снятие подоконных досок: пластиковых
|  | Объем=1,78 / 100 | [20 empty] | Объем=1,78 / 100
| Приказ от 04.08.2020 № 421/пр п.58б | При применении сметных норм, включенных в сборники ГЭСН (ФЕР, ТЕР), аналогичных технологическим процессам в новом строительстве, в том числе по возведению новых конструктивных элементов ОЗП=1,15; ЭМ=1,25 к расх.; ЗПМ=1,25; ТЗ=1,15; ТЗМ=1,25 | [21 empty] | При применении сметных норм, включенных в сборники ГЭСН (ФЕР, ТЕР), аналогичных технологическим процессам в новом строительстве, в том числе по возведению новых конструктивных элементов ОЗП=1,15; ЭМ=1,25 к расх.; ЗПМ=1,25; ТЗ=1,15; ТЗМ=1,25
|  |  | Накладные расходы 91% ФОТ (от 2,80) | З/пМех 10: 2.55
|  |  | Сметная прибыль 47% ФОТ (от 2,80) | З/пМех 10: 1.32
34 | ФЕР10-01-035-03 Приказ Минстроя России от 26.12.2019 №876/пр | Установка подоконных досок из ПВХ: в каменных стенах толщиной свыше 0,51 м |  | 100 м | 0.042 | 3605.99 | 192.36 | 25.74 | 5.25 | 151.45 | 8.08 | 1.08 | 0.22 | 22.5515 | 0.95 | 0.4375 | 0.02 |  |  |  |  | Установка подоконных досок из ПВХ: в каменных стенах толщиной свыше 0,51 м
|  | Объем=(2,2+2) / 100 | [20 empty] | Объем=(2,2+2) / 100
| Приказ от 04.08.2020 № 421/пр п.58б | При применении сметных норм, включенных в сборники ГЭСН (ФЕР, ТЕР), аналогичных технологическим процессам в новом строительстве, в том числе по возведению новых конструктивных элементов ОЗП=1,15; ЭМ=1,25 к расх.; ЗПМ=1,25; ТЗ=1,15; ТЗМ=1,25 | [21 empty] | При применении сметных норм, включенных в сборники ГЭСН (ФЕР, ТЕР), аналогичных технологическим процессам в новом строительстве, в том числе по возведению новых конструктивных элементов ОЗП=1,15; ЭМ=1,25 к расх.; ЗПМ=1,25; ТЗ=1,15; ТЗМ=1,25
|  |  | Накладные расходы 109% ФОТ (от 9,96) | З/пМех 10: 10.86
|  |  | Сметная прибыль 55% ФОТ (от 9,96) | З/пМех 10: 5.48
35 | ФССЦ-11.3.03.01-0011 Приказ Минстроя России от 26.12.2019 №876/пр | Доски подоконные из ПВХ, ширина 600 мм |  | 4: м; 5: 2.2; 6: 74.91; З/пМех 10: 164.8; З/пМех 14: 0; З/пМех 15: 0; З/пМех 16: 0; З/пМех 17: 0 |  |  |  |  | Доски подоконные из ПВХ, ширина 600 мм
36 | ФССЦ-11.3.03.01-0003 Приказ Минстроя России от 26.12.2019 №876/пр | Доски подоконные из ПВХ, ширина 200 мм - доборный элемент |  | 4: м; 5: 2; 6: 25.93; З/пМех 10: 51.86; З/пМех 14: 0; З/пМех 15: 0; З/пМех 16: 0; З/пМех 17: 0 |  |  |  |  | Доски подоконные из ПВХ, ширина 200 мм - доборный элемент
37 | ФССЦ-11.3.03.14-1000 Приказ Минстроя России от 26.12.2019 №876/пр | Заглушки торцевые двусторонние к подоконной доске из ПВХ, белый, мрамор, размеры 40х480 мм |  | 4: 10 шт; 5: 0.2; 6: 3.15; З/пМех 10: 0.63; З/пМех 14: 0; З/пМех 15: 0; З/пМех 16: 0; З/пМех 17: 0 |  |  |  |  | Заглушки торцевые двусторонние к подоконной доске из ПВХ, белый, мрамор, размеры 40х480 мм
|  | Объем=2 / 10 | [20 empty] | Объем=2 / 10
38 | ФЕР10-01-036-01 Приказ Минстроя России от 26.12.2019 №876/пр | Установка уголков ПВХ на клее |  | 100 м | 0.042 | 101.72 | 65.72 |  |  | 4.27 | 2.76 |  |  | 7.705 | 0.32 | 0 | 0 |  |  |  |  | Установка уголков ПВХ на клее
|  | Объем=4,2 / 100 | [20 empty] | Объем=4,2 / 100
| Приказ от 04.08.2020 № 421/пр п.58б | При применении сметных норм, включенных в сборники ГЭСН (ФЕР, ТЕР), аналогичных технологическим процессам в новом строительстве, в том числе по возведению новых конструктивных элементов ОЗП=1,15; ЭМ=1,25 к расх.; ЗПМ=1,25; ТЗ=1,15; ТЗМ=1,25 | [21 empty] | При применении сметных норм, включенных в сборники ГЭСН (ФЕР, ТЕР), аналогичных технологическим процессам в новом строительстве, в том числе по возведению новых конструктивных элементов ОЗП=1,15; ЭМ=1,25 к расх.; ЗПМ=1,25; ТЗ=1,15; ТЗМ=1,25
|  |  | Накладные расходы 109% ФОТ (от 3,31) | З/пМех 10: 3.61
|  |  | Сметная прибыль 55% ФОТ (от 3,31) | З/пМех 10: 1.82
39 | ФССЦ-11.3.03.13-0043 Приказ Минстроя России от 26.12.2019 №876/пр | Уголок из ПВХ, размер 20х20 мм |  | 4: 10 м; 5: 0.42; 6: 25.6; З/пМех 10: 10.75; З/пМех 14: 0; З/пМех 15: 0; З/пМех 16: 0; З/пМех 17: 0 |  |  |  |  | Уголок из ПВХ, размер 20х20 мм
|  | Объем=4,2 / 10 | [20 empty] | Объем=4,2 / 10
40 | ФЕРр62-16-4 Приказ Минстроя России от 14.10.2021 №746/пр | Окрашивание водоэмульсионными составами поверхностей стен, ранее окрашенных: водоэмульсионной краской с расчисткой старой краски до 10% |  | 100 м2 | 0.418 | 302.08 | 187.8 | 8.84 | 2.56 | 126.27 | 78.5 | 3.7 | 1.07 | 21.735 | 9.09 | 0.2 | 0.08 |  |  |  |  | Окрашивание водоэмульсионными составами поверхностей стен, ранее окрашенных: водоэмульсионной краской с расчисткой старой краски до 10%
|  | Объем=41,8 / 100 | [20 empty] | Объем=41,8 / 100
| Приказ от 04.08.2020 № 421/пр п.58б | При применении сметных норм, включенных в сборники ГЭСН (ФЕР, ТЕР), аналогичных технологическим процессам в новом строительстве, в том числе по возведению новых конструктивных элементов ОЗП=1,15; ЭМ=1,25 к расх.; ЗПМ=1,25; ТЗ=1,15; ТЗМ=1,25 | [21 empty] | При применении сметных норм, включенных в сборники ГЭСН (ФЕР, ТЕР), аналогичных технологическим процессам в новом строительстве, в том числе по возведению новых конструктивных элементов ОЗП=1,15; ЭМ=1,25 к расх.; ЗПМ=1,25; ТЗ=1,15; ТЗМ=1,25
|  |  | Накладные расходы 91% ФОТ (от 95,48) | З/пМех 10: 86.89
|  |  | Сметная прибыль 46% ФОТ (от 95,48) | З/пМех 10: 43.92
41 | ФССЦ-14.3.02.01-0121 Приказ Минстроя России от 26.12.2019 №876/пр | Краска водоэмульсионная акриловая: ЛАКРА, СИНТЕЗ |  | 4: т; 5: 0.026334; 6: 5576.47; З/пМех 10: 146.85; З/пМех 14: 0; З/пМех 15: 0; З/пМех 16: 0; З/пМех 17: 0 |  |  |  |  | Краска водоэмульсионная акриловая: ЛАКРА, СИНТЕЗ
42 | ФЕРр62-17-4 Приказ Минстроя России от 09.02.2021 №51/пр. | Окрашивание водоэмульсионными составами поверхностей потолков, ранее окрашенных: водоэмульсионной краской, с расчисткой старой краски до 10% |  | 100 м2 | 0.1265 | 417.29 | 243.43 | 8.84 | 2.56 | 52.79 | 30.79 | 1.12 | 0.32 | 28.175 | 3.56 | 0.2 | 0.03 |  |  |  |  | Окрашивание водоэмульсионными составами поверхностей потолков, ранее окрашенных: водоэмульсионной краской, с расчисткой старой краски до 10%
|  | Объем=12,65 / 100 | [20 empty] | Объем=12,65 / 100
| Приказ от 04.08.2020 № 421/пр п.58б | При применении сметных норм, включенных в сборники ГЭСН (ФЕР, ТЕР), аналогичных технологическим процессам в новом строительстве, в том числе по возведению новых конструктивных элементов ОЗП=1,15; ЭМ=1,25 к расх.; ЗПМ=1,25; ТЗ=1,15; ТЗМ=1,25 | [21 empty] | При применении сметных норм, включенных в сборники ГЭСН (ФЕР, ТЕР), аналогичных технологическим процессам в новом строительстве, в том числе по возведению новых конструктивных элементов ОЗП=1,15; ЭМ=1,25 к расх.; ЗПМ=1,25; ТЗ=1,15; ТЗМ=1,25
|  |  | Накладные расходы 91% ФОТ (от 37,33) | З/пМех 10: 33.97
|  |  | Сметная прибыль 46% ФОТ (от 37,33) | З/пМех 10: 17.17
43 | ФССЦ-14.3.02.01-0121 Приказ Минстроя России от 26.12.2019 №876/пр | Краска водоэмульсионная акриловая: ЛАКРА, СИНТЕЗ |  | 4: т; 5: 0.0079695; 6: 5576.47; З/пМех 10: 44.44; З/пМех 14: 0; З/пМех 15: 0; З/пМех 16: 0; З/пМех 17: 0 |  |  |  |  | Краска водоэмульсионная акриловая: ЛАКРА, СИНТЕЗ
44 | ФЕРр62-10-6 Приказ Минстроя России от 09.02.2021 №51/пр. | Окраска дверных порогов.///Улучшенная масляная окраска ранее окрашенных дверей: за два раза с расчисткой старой краски более 35% |  | 100 м2 | 0.0016 | 1407.9 | 951.48 | 8.84 | 2.56 | 2.25 | 1.52 | 0.01 |  | 110.124 | 0.18 | 0.2 | 0 |  |  |  |  | Окраска дверных порогов.///Улучшенная масляная окраска ранее окрашенных дверей: за два раза с расчисткой старой краски более 35%
|  | Объем=0,16 / 100 | [20 empty] | Объем=0,16 / 100
| Приказ от 04.08.2020 № 421/пр п.58б | При применении сметных норм, включенных в сборники ГЭСН (ФЕР, ТЕР), аналогичных технологическим процессам в новом строительстве, в том числе по возведению новых конструктивных элементов ОЗП=1,15; ЭМ=1,25 к расх.; ЗПМ=1,25; ТЗ=1,15; ТЗМ=1,25 | [21 empty] | При применении сметных норм, включенных в сборники ГЭСН (ФЕР, ТЕР), аналогичных технологическим процессам в новом строительстве, в том числе по возведению новых конструктивных элементов ОЗП=1,15; ЭМ=1,25 к расх.; ЗПМ=1,25; ТЗ=1,15; ТЗМ=1,25
|  |  | Накладные расходы 91% ФОТ (от 1,82) | З/пМех 10: 1.66
|  |  | Сметная прибыль 46% ФОТ (от 1,82) | З/пМех 10: 0.84
45 | ПРАЙС | Краска Тиккуррила |  | 4: л; 5: 0.0241; 6: 34.7; З/пМех 10: 0.84; З/пМех 14: 0; З/пМех 15: 0; З/пМех 16: 0; З/пМех 17: 0 |  |  |  |  | Краска Тиккуррила
Итого прямые затраты по разделу в базисных ценах |  |  |  | З/пМех 10: 761.74; Осн.З/п 11: 126.19; Эк.Маш 12: 5.91; З/пМех 13: 1.61; З/пМех 15: 14.66; З/пМех 17: 0.13 | [7 empty] | Итого прямые затраты по разделу в базисных ценах
Итого прямые затраты по разделу с учетом коэффициентов к итогам |  |  |  | З/пМех 10: 788.17; Осн.З/п 11: 151.43; Эк.Маш 12: 7.1; З/пМех 13: 1.93; З/пМех 15: 17.6; З/пМех 17: 0.15 | [7 empty] | Итого прямые затраты по разделу с учетом коэффициентов к итогам
Накладные расходы |  |  |  | З/пМех 10: 142.42 | [7 empty] | Накладные расходы
Сметная прибыль |  |  |  | З/пМех 10: 72.01 | [7 empty] | Сметная прибыль
Итого по разделу 5 №405 (по техпаспорту помещение №№ 16, 17) |  |  |  | З/пМех 10: 1002.6; З/пМех 15: 17.6; З/пМех 17: 0.15 | [7 empty] | Итого по разделу 5 №405 (по техпаспорту помещение №№ 16, 17)
Раздел 6. №406 (по техпаспорту помещение №№ 19,20,21) | [20 empty] | Раздел 6. №406 (по техпаспорту помещение №№ 19,20,21)
46 | ФЕРр62-16-4 Приказ Минстроя России от 14.10.2021 №746/пр | Окрашивание водоэмульсионными составами поверхностей стен, ранее окрашенных: водоэмульсионной краской с расчисткой старой краски до 10% |  | 100 м2 | 0.866 | 302.08 | 187.8 | 8.84 | 2.56 | 261.6 | 162.63 | 7.66 | 2.22 | 21.735 | 18.82 | 0.2 | 0.17 |  |  |  |  | Окрашивание водоэмульсионными составами поверхностей стен, ранее окрашенных: водоэмульсионной краской с расчисткой старой краски до 10%
|  | Объем=86,6 / 100 | [20 empty] | Объем=86,6 / 100
| Приказ от 04.08.2020 № 421/пр п.58б | При применении сметных норм, включенных в сборники ГЭСН (ФЕР, ТЕР), аналогичных технологическим процессам в новом строительстве, в том числе по возведению новых конструктивных элементов ОЗП=1,15; ЭМ=1,25 к расх.; ЗПМ=1,25; ТЗ=1,15; ТЗМ=1,25 | [21 empty] | При применении сметных норм, включенных в сборники ГЭСН (ФЕР, ТЕР), аналогичных технологическим процессам в новом строительстве, в том числе по возведению новых конструктивных элементов ОЗП=1,15; ЭМ=1,25 к расх.; ЗПМ=1,25; ТЗ=1,15; ТЗМ=1,25
|  |  | Накладные расходы 91% ФОТ (от 197,82) | З/пМех 10: 180.02
|  |  | Сметная прибыль 46% ФОТ (от 197,82) | З/пМех 10: 91
47 | ФССЦ-14.3.02.01-0121 Приказ Минстроя России от 26.12.2019 №876/пр | Краска водоэмульсионная акриловая: ЛАКРА, СИНТЕЗ |  | 4: т; 5: 0.054558; 6: 5576.47; З/пМех 10: 304.24; З/пМех 14: 0; З/пМех 15: 0; З/пМех 16: 0; З/пМех 17: 0 |  |  |  |  | Краска водоэмульсионная акриловая: ЛАКРА, СИНТЕЗ
48 | ФЕРр62-17-4 Приказ Минстроя России от 09.02.2021 №51/пр. | Окрашивание водоэмульсионными составами поверхностей потолков, ранее окрашенных: водоэмульсионной краской, с расчисткой старой краски до 10% |  | 100 м2 | 0.272 | 417.29 | 243.43 | 8.84 | 2.56 | 113.5 | 66.21 | 2.4 | 0.7 | 28.175 | 7.66 | 0.2 | 0.05 |  |  |  |  | Окрашивание водоэмульсионными составами поверхностей потолков, ранее окрашенных: водоэмульсионной краской, с расчисткой старой краски до 10%
|  | Объем=27,2 / 100 | [20 empty] | Объем=27,2 / 100
| Приказ от 04.08.2020 № 421/пр п.58б | При применении сметных норм, включенных в сборники ГЭСН (ФЕР, ТЕР), аналогичных технологическим процессам в новом строительстве, в том числе по возведению новых конструктивных элементов ОЗП=1,15; ЭМ=1,25 к расх.; ЗПМ=1,25; ТЗ=1,15; ТЗМ=1,25 | [21 empty] | При применении сметных норм, включенных в сборники ГЭСН (ФЕР, ТЕР), аналогичных технологическим процессам в новом строительстве, в том числе по возведению новых конструктивных элементов ОЗП=1,15; ЭМ=1,25 к расх.; ЗПМ=1,25; ТЗ=1,15; ТЗМ=1,25
|  |  | Накладные расходы 91% ФОТ (от 80,29) | З/пМех 10: 73.06
|  |  | Сметная прибыль 46% ФОТ (от 80,29) | З/пМех 10: 36.93
49 | ФССЦ-14.3.02.01-0121 Приказ Минстроя России от 26.12.2019 №876/пр | Краска водоэмульсионная акриловая: ЛАКРА, СИНТЕЗ |  | 4: т; 5: 0.017136; 6: 5576.47; З/пМех 10: 95.56; З/пМех 14: 0; З/пМех 15: 0; З/пМех 16: 0; З/пМех 17: 0 |  |  |  |  | Краска водоэмульсионная акриловая: ЛАКРА, СИНТЕЗ
50 | ФЕРр62-10-6 Приказ Минстроя России от 09.02.2021 №51/пр. | Окраска дверных порогов.///Улучшенная масляная окраска ранее окрашенных дверей: за два раза с расчисткой старой краски более 35% |  | 100 м2 | 0.0029 | 1407.9 | 951.48 | 8.84 | 2.56 | 4.08 | 2.76 | 0.03 | 0.01 | 110.124 | 0.32 | 0.2 | 0 |  |  |  |  | Окраска дверных порогов.///Улучшенная масляная окраска ранее окрашенных дверей: за два раза с расчисткой старой краски более 35%
|  | Объем=0,29 / 100 | [20 empty] | Объем=0,29 / 100
| Приказ от 04.08.2020 № 421/пр п.58б | При применении сметных норм, включенных в сборники ГЭСН (ФЕР, ТЕР), аналогичных технологическим процессам в новом строительстве, в том числе по возведению новых конструктивных элементов ОЗП=1,15; ЭМ=1,25 к расх.; ЗПМ=1,25; ТЗ=1,15; ТЗМ=1,25 | [21 empty] | При применении сметных норм, включенных в сборники ГЭСН (ФЕР, ТЕР), аналогичных технологическим процессам в новом строительстве, в том числе по возведению новых конструктивных элементов ОЗП=1,15; ЭМ=1,25 к расх.; ЗПМ=1,25; ТЗ=1,15; ТЗМ=1,25
|  |  | Накладные расходы 91% ФОТ (от 3,32) | З/пМех 10: 3.02
|  |  | Сметная прибыль 46% ФОТ (от 3,32) | З/пМех 10: 1.53
51 | ПРАЙС | Краска Тиккуррила |  | 4: л; 5: 0.0437; 6: 34.7; З/пМех 10: 1.52; З/пМех 14: 0; З/пМех 15: 0; З/пМех 16: 0; З/пМех 17: 0 |  |  |  |  | Краска Тиккуррила
Итого прямые затраты по разделу в базисных ценах |  |  |  | З/пМех 10: 780.5; Осн.З/п 11: 231.6; Эк.Маш 12: 10.09; З/пМех 13: 2.93; З/пМех 15: 26.8; З/пМех 17: 0.22 | [7 empty] | Итого прямые затраты по разделу в базисных ценах
Итого прямые затраты по разделу с учетом коэффициентов к итогам |  |  |  | З/пМех 10: 828.84; Осн.З/п 11: 277.92; Эк.Маш 12: 12.11; З/пМех 13: 3.52; З/пМех 15: 32.16; З/пМех 17: 0.26 | [7 empty] | Итого прямые затраты по разделу с учетом коэффициентов к итогам
Накладные расходы |  |  |  | З/пМех 10: 256.11 | [7 empty] | Накладные расходы
Сметная прибыль |  |  |  | З/пМех 10: 129.46 | [7 empty] | Сметная прибыль
Итого по разделу 6 №406 (по техпаспорту помещение №№ 19,20,21) |  |  |  | З/пМех 10: 1214.41; З/пМех 15: 32.16; З/пМех 17: 0.26 | [7 empty] | Итого по разделу 6 №406 (по техпаспорту помещение №№ 19,20,21)
Раздел 7. №407 (по техпаспорту помещение №№ 23,24) | [20 empty] | Раздел 7. №407 (по техпаспорту помещение №№ 23,24)
52 | ФЕРр62-16-4 Приказ Минстроя России от 14.10.2021 №746/пр | Окрашивание водоэмульсионными составами поверхностей стен, ранее окрашенных: водоэмульсионной краской с расчисткой старой краски до 10% |  | 100 м2 | 0.408 | 302.08 | 187.8 | 8.84 | 2.56 | 123.25 | 76.62 | 3.61 | 1.04 | 21.735 | 8.87 | 0.2 | 0.08 |  |  |  |  | Окрашивание водоэмульсионными составами поверхностей стен, ранее окрашенных: водоэмульсионной краской с расчисткой старой краски до 10%
|  | Объем=40,8 / 100 | [20 empty] | Объем=40,8 / 100
| Приказ от 04.08.2020 № 421/пр п.58б | При применении сметных норм, включенных в сборники ГЭСН (ФЕР, ТЕР), аналогичных технологическим процессам в новом строительстве, в том числе по возведению новых конструктивных элементов ОЗП=1,15; ЭМ=1,25 к расх.; ЗПМ=1,25; ТЗ=1,15; ТЗМ=1,25 | [21 empty] | При применении сметных норм, включенных в сборники ГЭСН (ФЕР, ТЕР), аналогичных технологическим процессам в новом строительстве, в том числе по возведению новых конструктивных элементов ОЗП=1,15; ЭМ=1,25 к расх.; ЗПМ=1,25; ТЗ=1,15; ТЗМ=1,25
|  |  | Накладные расходы 91% ФОТ (от 93,19) | З/пМех 10: 84.8
|  |  | Сметная прибыль 46% ФОТ (от 93,19) | З/пМех 10: 42.87
53 | ФССЦ-14.3.02.01-0121 Приказ Минстроя России от 26.12.2019 №876/пр | Краска водоэмульсионная акриловая: ЛАКРА, СИНТЕЗ |  | 4: т; 5: 0.025704; 6: 5576.47; З/пМех 10: 143.34; З/пМех 14: 0; З/пМех 15: 0; З/пМех 16: 0; З/пМех 17: 0 |  |  |  |  | Краска водоэмульсионная акриловая: ЛАКРА, СИНТЕЗ
54 | ФЕРр62-17-4 Приказ Минстроя России от 09.02.2021 №51/пр. | Окрашивание водоэмульсионными составами поверхностей потолков, ранее окрашенных: водоэмульсионной краской, с расчисткой старой краски до 10% |  | 100 м2 | 0.12 | 417.29 | 243.43 | 8.84 | 2.56 | 50.07 | 29.21 | 1.06 | 0.31 | 28.175 | 3.38 | 0.2 | 0.02 |  |  |  |  | Окрашивание водоэмульсионными составами поверхностей потолков, ранее окрашенных: водоэмульсионной краской, с расчисткой старой краски до 10%
|  | Объем=12 / 100 | [20 empty] | Объем=12 / 100
| Приказ от 04.08.2020 № 421/пр п.58б | При применении сметных норм, включенных в сборники ГЭСН (ФЕР, ТЕР), аналогичных технологическим процессам в новом строительстве, в том числе по возведению новых конструктивных элементов ОЗП=1,15; ЭМ=1,25 к расх.; ЗПМ=1,25; ТЗ=1,15; ТЗМ=1,25 | [21 empty] | При применении сметных норм, включенных в сборники ГЭСН (ФЕР, ТЕР), аналогичных технологическим процессам в новом строительстве, в том числе по возведению новых конструктивных элементов ОЗП=1,15; ЭМ=1,25 к расх.; ЗПМ=1,25; ТЗ=1,15; ТЗМ=1,25
|  |  | Накладные расходы 91% ФОТ (от 35,42) | З/пМех 10: 32.23
|  |  | Сметная прибыль 46% ФОТ (от 35,42) | З/пМех 10: 16.29
55 | ФССЦ-14.3.02.01-0121 Приказ Минстроя России от 26.12.2019 №876/пр | Краска водоэмульсионная акриловая: ЛАКРА, СИНТЕЗ |  | 4: т; 5: 0.00756; 6: 5576.47; З/пМех 10: 42.16; З/пМех 14: 0; З/пМех 15: 0; З/пМех 16: 0; З/пМех 17: 0 |  |  |  |  | Краска водоэмульсионная акриловая: ЛАКРА, СИНТЕЗ
56 | ФЕРр62-10-6 Приказ Минстроя России от 09.02.2021 №51/пр. | Окраска дверных порогов.///Улучшенная масляная окраска ранее окрашенных дверей: за два раза с расчисткой старой краски более 35% |  | 100 м2 | 0.0016 | 1407.9 | 951.48 | 8.84 | 2.56 | 2.25 | 1.52 | 0.01 |  | 110.124 | 0.18 | 0.2 | 0 |  |  |  |  | Окраска дверных порогов.///Улучшенная масляная окраска ранее окрашенных дверей: за два раза с расчисткой старой краски более 35%
|  | Объем=0,16 / 100 | [20 empty] | Объем=0,16 / 100
| Приказ от 04.08.2020 № 421/пр п.58б | При применении сметных норм, включенных в сборники ГЭСН (ФЕР, ТЕР), аналогичных технологическим процессам в новом строительстве, в том числе по возведению новых конструктивных элементов ОЗП=1,15; ЭМ=1,25 к расх.; ЗПМ=1,25; ТЗ=1,15; ТЗМ=1,25 | [21 empty] | При применении сметных норм, включенных в сборники ГЭСН (ФЕР, ТЕР), аналогичных технологическим процессам в новом строительстве, в том числе по возведению новых конструктивных элементов ОЗП=1,15; ЭМ=1,25 к расх.; ЗПМ=1,25; ТЗ=1,15; ТЗМ=1,25
|  |  | Накладные расходы 91% ФОТ (от 1,82) | З/пМех 10: 1.66
|  |  | Сметная прибыль 46% ФОТ (от 1,82) | З/пМех 10: 0.84
57 | ПРАЙС | Краска Тиккуррила |  | 4: л; 5: 0.0241; 6: 34.7; З/пМех 10: 0.84; З/пМех 14: 0; З/пМех 15: 0; З/пМех 16: 0; З/пМех 17: 0 |  |  |  |  | Краска Тиккуррила
Итого прямые затраты по разделу в базисных ценах |  |  |  | З/пМех 10: 361.91; Осн.З/п 11: 107.35; Эк.Маш 12: 4.68; З/пМех 13: 1.35; З/пМех 15: 12.43; З/пМех 17: 0.1 | [7 empty] | Итого прямые затраты по разделу в базисных ценах
Итого прямые затраты по разделу с учетом коэффициентов к итогам |  |  |  | З/пМех 10: 384.32; Осн.З/п 11: 128.82; Эк.Маш 12: 5.62; З/пМех 13: 1.62; З/пМех 15: 14.92; З/пМех 17: 0.12 | [7 empty] | Итого прямые затраты по разделу с учетом коэффициентов к итогам
Накладные расходы |  |  |  | З/пМех 10: 118.7 | [7 empty] | Накладные расходы
Сметная прибыль |  |  |  | З/пМех 10: 60 | [7 empty] | Сметная прибыль
Итого по разделу 7 №407 (по техпаспорту помещение №№ 23,24) |  |  |  | З/пМех 10: 563.02; З/пМех 15: 14.92; З/пМех 17: 0.12 | [7 empty] | Итого по разделу 7 №407 (по техпаспорту помещение №№ 23,24)
Раздел 8. №408 (по техпаспорту помещение №№ 26,27) | [20 empty] | Раздел 8. №408 (по техпаспорту помещение №№ 26,27)
58 | ФЕРр62-16-4 Приказ Минстроя России от 14.10.2021 №746/пр | Окрашивание водоэмульсионными составами поверхностей стен, ранее окрашенных: водоэмульсионной краской с расчисткой старой краски до 10% |  | 100 м2 | 0.415 | 302.08 | 187.8 | 8.84 | 2.56 | 125.36 | 77.94 | 3.67 | 1.06 | 21.735 | 9.02 | 0.2 | 0.08 |  |  |  |  | Окрашивание водоэмульсионными составами поверхностей стен, ранее окрашенных: водоэмульсионной краской с расчисткой старой краски до 10%
|  | Объем=41,5 / 100 | [20 empty] | Объем=41,5 / 100
| Приказ от 04.08.2020 № 421/пр п.58б | При применении сметных норм, включенных в сборники ГЭСН (ФЕР, ТЕР), аналогичных технологическим процессам в новом строительстве, в том числе по возведению новых конструктивных элементов ОЗП=1,15; ЭМ=1,25 к расх.; ЗПМ=1,25; ТЗ=1,15; ТЗМ=1,25 | [21 empty] | При применении сметных норм, включенных в сборники ГЭСН (ФЕР, ТЕР), аналогичных технологическим процессам в новом строительстве, в том числе по возведению новых конструктивных элементов ОЗП=1,15; ЭМ=1,25 к расх.; ЗПМ=1,25; ТЗ=1,15; ТЗМ=1,25
|  |  | Накладные расходы 91% ФОТ (от 94,80) | З/пМех 10: 86.27
|  |  | Сметная прибыль 46% ФОТ (от 94,80) | З/пМех 10: 43.61
59 | ФССЦ-14.3.02.01-0121 Приказ Минстроя России от 26.12.2019 №876/пр | Краска водоэмульсионная акриловая: ЛАКРА, СИНТЕЗ |  | 4: т; 5: 0.026145; 6: 5576.47; З/пМех 10: 145.8; З/пМех 14: 0; З/пМех 15: 0; З/пМех 16: 0; З/пМех 17: 0 |  |  |  |  | Краска водоэмульсионная акриловая: ЛАКРА, СИНТЕЗ
60 | ФЕРр62-17-4 Приказ Минстроя России от 09.02.2021 №51/пр. | Окрашивание водоэмульсионными составами поверхностей потолков, ранее окрашенных: водоэмульсионной краской, с расчисткой старой краски до 10% |  | 100 м2 | 0.127 | 417.29 | 243.43 | 8.84 | 2.56 | 53 | 30.92 | 1.12 | 0.33 | 28.175 | 3.58 | 0.2 | 0.03 |  |  |  |  | Окрашивание водоэмульсионными составами поверхностей потолков, ранее окрашенных: водоэмульсионной краской, с расчисткой старой краски до 10%
|  | Объем=12,7 / 100 | [20 empty] | Объем=12,7 / 100
| Приказ от 04.08.2020 № 421/пр п.58б | При применении сметных норм, включенных в сборники ГЭСН (ФЕР, ТЕР), аналогичных технологическим процессам в новом строительстве, в том числе по возведению новых конструктивных элементов ОЗП=1,15; ЭМ=1,25 к расх.; ЗПМ=1,25; ТЗ=1,15; ТЗМ=1,25 | [21 empty] | При применении сметных норм, включенных в сборники ГЭСН (ФЕР, ТЕР), аналогичных технологическим процессам в новом строительстве, в том числе по возведению новых конструктивных элементов ОЗП=1,15; ЭМ=1,25 к расх.; ЗПМ=1,25; ТЗ=1,15; ТЗМ=1,25
|  |  | Накладные расходы 91% ФОТ (от 37,50) | З/пМех 10: 34.13
|  |  | Сметная прибыль 46% ФОТ (от 37,50) | З/пМех 10: 17.25
61 | ФССЦ-14.3.02.01-0121 Приказ Минстроя России от 26.12.2019 №876/пр | Краска водоэмульсионная акриловая: ЛАКРА, СИНТЕЗ |  | 4: т; 5: 0.008001; 6: 5576.47; З/пМех 10: 44.62; З/пМех 14: 0; З/пМех 15: 0; З/пМех 16: 0; З/пМех 17: 0 |  |  |  |  | Краска водоэмульсионная акриловая: ЛАКРА, СИНТЕЗ
62 | ФЕРр62-10-6 Приказ Минстроя России от 09.02.2021 №51/пр. | Окраска дверных порогов.///Улучшенная масляная окраска ранее окрашенных дверей: за два раза с расчисткой старой краски более 35% |  | 100 м2 | 0.0016 | 1407.9 | 951.48 | 8.84 | 2.56 | 2.25 | 1.52 | 0.01 |  | 110.124 | 0.18 | 0.2 | 0 |  |  |  |  | Окраска дверных порогов.///Улучшенная масляная окраска ранее окрашенных дверей: за два раза с расчисткой старой краски более 35%
|  | Объем=0,16 / 100 | [20 empty] | Объем=0,16 / 100
| Приказ от 04.08.2020 № 421/пр п.58б | При применении сметных норм, включенных в сборники ГЭСН (ФЕР, ТЕР), аналогичных технологическим процессам в новом строительстве, в том числе по возведению новых конструктивных элементов ОЗП=1,15; ЭМ=1,25 к расх.; ЗПМ=1,25; ТЗ=1,15; ТЗМ=1,25 | [21 empty] | При применении сметных норм, включенных в сборники ГЭСН (ФЕР, ТЕР), аналогичных технологическим процессам в новом строительстве, в том числе по возведению новых конструктивных элементов ОЗП=1,15; ЭМ=1,25 к расх.; ЗПМ=1,25; ТЗ=1,15; ТЗМ=1,25
|  |  | Накладные расходы 91% ФОТ (от 1,82) | З/пМех 10: 1.66
|  |  | Сметная прибыль 46% ФОТ (от 1,82) | З/пМех 10: 0.84
63 | ПРАЙС | Краска Тиккуррила |  | 4: л; 5: 0.0241; 6: 34.7; З/пМех 10: 0.84; З/пМех 14: 0; З/пМех 15: 0; З/пМех 16: 0; З/пМех 17: 0 |  |  |  |  | Краска Тиккуррила
Итого прямые затраты по разделу в базисных ценах |  |  |  | З/пМех 10: 371.87; Осн.З/п 11: 110.38; Эк.Маш 12: 4.8; З/пМех 13: 1.39; З/пМех 15: 12.78; З/пМех 17: 0.11 | [7 empty] | Итого прямые затраты по разделу в базисных ценах
Итого прямые затраты по разделу с учетом коэффициентов к итогам |  |  |  | З/пМех 10: 394.91; Осн.З/п 11: 132.46; Эк.Маш 12: 5.76; З/пМех 13: 1.67; З/пМех 15: 15.34; З/пМех 17: 0.13 | [7 empty] | Итого прямые затраты по разделу с учетом коэффициентов к итогам
Накладные расходы |  |  |  | З/пМех 10: 122.06 | [7 empty] | Накладные расходы
Сметная прибыль |  |  |  | З/пМех 10: 61.7 | [7 empty] | Сметная прибыль
Итого по разделу 8 №408 (по техпаспорту помещение №№ 26,27) |  |  |  | З/пМех 10: 578.67; З/пМех 15: 15.34; З/пМех 17: 0.13 | [7 empty] | Итого по разделу 8 №408 (по техпаспорту помещение №№ 26,27)
Раздел 9. №409 (по техпаспорту помещение №№ 29,30) | [20 empty] | Раздел 9. №409 (по техпаспорту помещение №№ 29,30)
64 | ФЕР10-01-036-01 Приказ Минстроя России от 26.12.2019 №876/пр | Разборка.///Установка уголков ПВХ на клее |  | 100 м | 0.14 | 52.58 | 52.58 |  |  | 7.36 | 7.36 |  |  | 6.164 | 0.86 | 0 | 0 |  |  |  |  | Разборка.///Установка уголков ПВХ на клее
|  | Объем=(07*2) / 100 | [20 empty] | Объем=(07*2) / 100
| Приказ от 14.07.2022 № 571/пр п.83 табл.2 | Демонтаж (разборка) сборных деревянных конструкций ОЗП=0,8; ЭМ=0,8 к расх.; ЗПМ=0,8; МАТ=0 к расх.; ТЗ=0,8; ТЗМ=0,8 | [21 empty] | Демонтаж (разборка) сборных деревянных конструкций ОЗП=0,8; ЭМ=0,8 к расх.; ЗПМ=0,8; МАТ=0 к расх.; ТЗ=0,8; ТЗМ=0,8
| Приказ от 04.08.2020 № 421/пр п.58б | При применении сметных норм, включенных в сборники ГЭСН (ФЕР, ТЕР), аналогичных технологическим процессам в новом строительстве, в том числе по возведению новых конструктивных элементов ОЗП=1,15; ЭМ=1,25 к расх.; ЗПМ=1,25; ТЗ=1,15; ТЗМ=1,25 | [21 empty] | При применении сметных норм, включенных в сборники ГЭСН (ФЕР, ТЕР), аналогичных технологическим процессам в новом строительстве, в том числе по возведению новых конструктивных элементов ОЗП=1,15; ЭМ=1,25 к расх.; ЗПМ=1,25; ТЗ=1,15; ТЗМ=1,25
|  |  | Накладные расходы 109% ФОТ (от 8,83) | З/пМех 10: 9.62
|  |  | Сметная прибыль 55% ФОТ (от 8,83) | З/пМех 10: 4.86
65 | ФЕРр56-3-4 Приказ Минстроя России от 26.12.2019 №876/пр | Снятие подоконных досок: пластиковых (доборный элемент) |  | 100 м2 | 0.0043 | 130.85 | 130.85 |  |  | 0.56 | 0.56 |  |  | 16.905 | 0.07 | 0 | 0 |  |  |  |  | Снятие подоконных досок: пластиковых (доборный элемент)
|  | Объем=0,43 / 100 | [20 empty] | Объем=0,43 / 100
| Приказ от 04.08.2020 № 421/пр п.58б | При применении сметных норм, включенных в сборники ГЭСН (ФЕР, ТЕР), аналогичных технологическим процессам в новом строительстве, в том числе по возведению новых конструктивных элементов ОЗП=1,15; ЭМ=1,25 к расх.; ЗПМ=1,25; ТЗ=1,15; ТЗМ=1,25 | [21 empty] | При применении сметных норм, включенных в сборники ГЭСН (ФЕР, ТЕР), аналогичных технологическим процессам в новом строительстве, в том числе по возведению новых конструктивных элементов ОЗП=1,15; ЭМ=1,25 к расх.; ЗПМ=1,25; ТЗ=1,15; ТЗМ=1,25
|  |  | Накладные расходы 91% ФОТ (от 0,67) | З/пМех 10: 0.61
|  |  | Сметная прибыль 47% ФОТ (от 0,67) | З/пМех 10: 0.31
66 | ФЕР10-01-035-03 Приказ Минстроя России от 26.12.2019 №876/пр | Установка подоконных досок из ПВХ: в каменных стенах толщиной свыше 0,51 м |  | 100 м | 0.0203 | 3605.99 | 192.36 | 25.74 | 5.25 | 73.2 | 3.9 | 0.52 | 0.11 | 22.5515 | 0.46 | 0.4375 | 0.01 |  |  |  |  | Установка подоконных досок из ПВХ: в каменных стенах толщиной свыше 0,51 м
|  | Объем=2,03 / 100 | [20 empty] | Объем=2,03 / 100
| Приказ от 04.08.2020 № 421/пр п.58б | При применении сметных норм, включенных в сборники ГЭСН (ФЕР, ТЕР), аналогичных технологическим процессам в новом строительстве, в том числе по возведению новых конструктивных элементов ОЗП=1,15; ЭМ=1,25 к расх.; ЗПМ=1,25; ТЗ=1,15; ТЗМ=1,25 | [21 empty] | При применении сметных норм, включенных в сборники ГЭСН (ФЕР, ТЕР), аналогичных технологическим процессам в новом строительстве, в том числе по возведению новых конструктивных элементов ОЗП=1,15; ЭМ=1,25 к расх.; ЗПМ=1,25; ТЗ=1,15; ТЗМ=1,25
|  |  | Накладные расходы 109% ФОТ (от 4,81) | З/пМех 10: 5.24
|  |  | Сметная прибыль 55% ФОТ (от 4,81) | З/пМех 10: 2.65
67 | ФССЦ-11.3.03.01-0003 Приказ Минстроя России от 26.12.2019 №876/пр | Доски подоконные из ПВХ, ширина 200 мм - доборный элемент |  | 4: м; 5: 2.03; 6: 25.93; З/пМех 10: 52.64; З/пМех 14: 0; З/пМех 15: 0; З/пМех 16: 0; З/пМех 17: 0 |  |  |  |  | Доски подоконные из ПВХ, ширина 200 мм - доборный элемент
68 | ФЕР10-01-036-01 Приказ Минстроя России от 26.12.2019 №876/пр | Установка уголков ПВХ на клее |  | 100 м | 0.014 | 101.72 | 65.72 |  |  | 1.42 | 0.92 |  |  | 7.705 | 0.11 | 0 | 0 |  |  |  |  | Установка уголков ПВХ на клее
|  | Объем=(0,7*2) / 100 | [20 empty] | Объем=(0,7*2) / 100
| Приказ от 04.08.2020 № 421/пр п.58б | При применении сметных норм, включенных в сборники ГЭСН (ФЕР, ТЕР), аналогичных технологическим процессам в новом строительстве, в том числе по возведению новых конструктивных элементов ОЗП=1,15; ЭМ=1,25 к расх.; ЗПМ=1,25; ТЗ=1,15; ТЗМ=1,25 | [21 empty] | При применении сметных норм, включенных в сборники ГЭСН (ФЕР, ТЕР), аналогичных технологическим процессам в новом строительстве, в том числе по возведению новых конструктивных элементов ОЗП=1,15; ЭМ=1,25 к расх.; ЗПМ=1,25; ТЗ=1,15; ТЗМ=1,25
|  |  | Накладные расходы 109% ФОТ (от 1,10) | З/пМех 10: 1.2
|  |  | Сметная прибыль 55% ФОТ (от 1,10) | З/пМех 10: 0.61
69 | ФЕРр62-16-4 Приказ Минстроя России от 14.10.2021 №746/пр | Окрашивание водоэмульсионными составами поверхностей стен, ранее окрашенных: водоэмульсионной краской с расчисткой старой краски до 10% |  | 100 м2 | 0.412 | 302.08 | 187.8 | 8.84 | 2.56 | 124.46 | 77.37 | 3.64 | 1.05 | 21.735 | 8.95 | 0.2 | 0.08 |  |  |  |  | Окрашивание водоэмульсионными составами поверхностей стен, ранее окрашенных: водоэмульсионной краской с расчисткой старой краски до 10%
|  | Объем=41,2 / 100 | [20 empty] | Объем=41,2 / 100
| Приказ от 04.08.2020 № 421/пр п.58б | При применении сметных норм, включенных в сборники ГЭСН (ФЕР, ТЕР), аналогичных технологическим процессам в новом строительстве, в том числе по возведению новых конструктивных элементов ОЗП=1,15; ЭМ=1,25 к расх.; ЗПМ=1,25; ТЗ=1,15; ТЗМ=1,25 | [21 empty] | При применении сметных норм, включенных в сборники ГЭСН (ФЕР, ТЕР), аналогичных технологическим процессам в новом строительстве, в том числе по возведению новых конструктивных элементов ОЗП=1,15; ЭМ=1,25 к расх.; ЗПМ=1,25; ТЗ=1,15; ТЗМ=1,25
|  |  | Накладные расходы 91% ФОТ (от 94,10) | З/пМех 10: 85.63
|  |  | Сметная прибыль 46% ФОТ (от 94,10) | З/пМех 10: 43.29
70 | ФССЦ-14.3.02.01-0121 Приказ Минстроя России от 26.12.2019 №876/пр | Краска водоэмульсионная акриловая: ЛАКРА, СИНТЕЗ |  | 4: т; 5: 0.025956; 6: 5576.47; З/пМех 10: 144.74; З/пМех 14: 0; З/пМех 15: 0; З/пМех 16: 0; З/пМех 17: 0 |  |  |  |  | Краска водоэмульсионная акриловая: ЛАКРА, СИНТЕЗ
71 | ФЕРр62-17-4 Приказ Минстроя России от 09.02.2021 №51/пр. | Окрашивание водоэмульсионными составами поверхностей потолков, ранее окрашенных: водоэмульсионной краской, с расчисткой старой краски до 10% |  | 100 м2 | 0.121 | 417.29 | 243.43 | 8.84 | 2.56 | 50.49 | 29.46 | 1.07 | 0.31 | 28.175 | 3.41 | 0.2 | 0.02 |  |  |  |  | Окрашивание водоэмульсионными составами поверхностей потолков, ранее окрашенных: водоэмульсионной краской, с расчисткой старой краски до 10%
|  | Объем=12,1 / 100 | [20 empty] | Объем=12,1 / 100
| Приказ от 04.08.2020 № 421/пр п.58б | При применении сметных норм, включенных в сборники ГЭСН (ФЕР, ТЕР), аналогичных технологическим процессам в новом строительстве, в том числе по возведению новых конструктивных элементов ОЗП=1,15; ЭМ=1,25 к расх.; ЗПМ=1,25; ТЗ=1,15; ТЗМ=1,25 | [21 empty] | При применении сметных норм, включенных в сборники ГЭСН (ФЕР, ТЕР), аналогичных технологическим процессам в новом строительстве, в том числе по возведению новых конструктивных элементов ОЗП=1,15; ЭМ=1,25 к расх.; ЗПМ=1,25; ТЗ=1,15; ТЗМ=1,25
|  |  | Накладные расходы 91% ФОТ (от 35,72) | З/пМех 10: 32.51
|  |  | Сметная прибыль 46% ФОТ (от 35,72) | З/пМех 10: 16.43
72 | ФССЦ-14.3.02.01-0121 Приказ Минстроя России от 26.12.2019 №876/пр | Краска водоэмульсионная акриловая: ЛАКРА, СИНТЕЗ |  | 4: т; 5: 0.007623; 6: 5576.47; З/пМех 10: 42.51; З/пМех 14: 0; З/пМех 15: 0; З/пМех 16: 0; З/пМех 17: 0 |  |  |  |  | Краска водоэмульсионная акриловая: ЛАКРА, СИНТЕЗ
73 | ФЕРр62-10-6 Приказ Минстроя России от 09.02.2021 №51/пр. | Окраска дверных порогов.///Улучшенная масляная окраска ранее окрашенных дверей: за два раза с расчисткой старой краски более 35% |  | 100 м2 | 0.0016 | 1407.9 | 951.48 | 8.84 | 2.56 | 2.25 | 1.52 | 0.01 |  | 110.124 | 0.18 | 0.2 | 0 |  |  |  |  | Окраска дверных порогов.///Улучшенная масляная окраска ранее окрашенных дверей: за два раза с расчисткой старой краски более 35%
|  | Объем=0,16 / 100 | [20 empty] | Объем=0,16 / 100
| Приказ от 04.08.2020 № 421/пр п.58б | При применении сметных норм, включенных в сборники ГЭСН (ФЕР, ТЕР), аналогичных технологическим процессам в новом строительстве, в том числе по возведению новых конструктивных элементов ОЗП=1,15; ЭМ=1,25 к расх.; ЗПМ=1,25; ТЗ=1,15; ТЗМ=1,25 | [21 empty] | При применении сметных норм, включенных в сборники ГЭСН (ФЕР, ТЕР), аналогичных технологическим процессам в новом строительстве, в том числе по возведению новых конструктивных элементов ОЗП=1,15; ЭМ=1,25 к расх.; ЗПМ=1,25; ТЗ=1,15; ТЗМ=1,25
|  |  | Накладные расходы 91% ФОТ (от 1,82) | З/пМех 10: 1.66
|  |  | Сметная прибыль 46% ФОТ (от 1,82) | З/пМех 10: 0.84
74 | ПРАЙС | Краска Тиккуррила |  | 4: л; 5: 0.0241; 6: 34.7; З/пМех 10: 0.84; З/пМех 14: 0; З/пМех 15: 0; З/пМех 16: 0; З/пМех 17: 0 |  |  |  |  | Краска Тиккуррила
Итого прямые затраты по разделу в базисных ценах |  |  |  | З/пМех 10: 500.47; Осн.З/п 11: 121.09; Эк.Маш 12: 5.24; З/пМех 13: 1.47; З/пМех 15: 14.04; З/пМех 17: 0.11 | [7 empty] | Итого прямые затраты по разделу в базисных ценах
Итого прямые затраты по разделу с учетом коэффициентов к итогам |  |  |  | З/пМех 10: 525.73; Осн.З/п 11: 145.31; Эк.Маш 12: 6.28; З/пМех 13: 1.76; З/пМех 15: 16.85; З/пМех 17: 0.13 | [7 empty] | Итого прямые затраты по разделу с учетом коэффициентов к итогам
Накладные расходы |  |  |  | З/пМех 10: 136.49 | [7 empty] | Накладные расходы
Сметная прибыль |  |  |  | З/пМех 10: 68.98 | [7 empty] | Сметная прибыль
Итого по разделу 9 №409 (по техпаспорту помещение №№ 29,30) |  |  |  | З/пМех 10: 731.2; З/пМех 15: 16.85; З/пМех 17: 0.13 | [7 empty] | Итого по разделу 9 №409 (по техпаспорту помещение №№ 29,30)
Раздел 10. №410 (по техпаспорту помещение №№ 32,33) | [20 empty] | Раздел 10. №410 (по техпаспорту помещение №№ 32,33)
75 | ФЕРр62-16-4 Приказ Минстроя России от 14.10.2021 №746/пр | Окрашивание водоэмульсионными составами поверхностей стен, ранее окрашенных: водоэмульсионной краской с расчисткой старой краски до 10% |  | 100 м2 | 0.404 | 302.08 | 187.8 | 8.84 | 2.56 | 122.04 | 75.87 | 3.57 | 1.03 | 21.735 | 8.78 | 0.2 | 0.08 |  |  |  |  | Окрашивание водоэмульсионными составами поверхностей стен, ранее окрашенных: водоэмульсионной краской с расчисткой старой краски до 10%
|  | Объем=40,4 / 100 | [20 empty] | Объем=40,4 / 100
| Приказ от 04.08.2020 № 421/пр п.58б | При применении сметных норм, включенных в сборники ГЭСН (ФЕР, ТЕР), аналогичных технологическим процессам в новом строительстве, в том числе по возведению новых конструктивных элементов ОЗП=1,15; ЭМ=1,25 к расх.; ЗПМ=1,25; ТЗ=1,15; ТЗМ=1,25 | [21 empty] | При применении сметных норм, включенных в сборники ГЭСН (ФЕР, ТЕР), аналогичных технологическим процессам в новом строительстве, в том числе по возведению новых конструктивных элементов ОЗП=1,15; ЭМ=1,25 к расх.; ЗПМ=1,25; ТЗ=1,15; ТЗМ=1,25
|  |  | Накладные расходы 91% ФОТ (от 92,28) | З/пМех 10: 83.97
|  |  | Сметная прибыль 46% ФОТ (от 92,28) | З/пМех 10: 42.45
76 | ФССЦ-14.3.02.01-0121 Приказ Минстроя России от 26.12.2019 №876/пр | Краска водоэмульсионная акриловая: ЛАКРА, СИНТЕЗ |  | 4: т; 5: 0.025452; 6: 5576.47; З/пМех 10: 141.93; З/пМех 14: 0; З/пМех 15: 0; З/пМех 16: 0; З/пМех 17: 0 |  |  |  |  | Краска водоэмульсионная акриловая: ЛАКРА, СИНТЕЗ
77 | ФЕРр62-17-4 Приказ Минстроя России от 09.02.2021 №51/пр. | Окрашивание водоэмульсионными составами поверхностей потолков, ранее окрашенных: водоэмульсионной краской, с расчисткой старой краски до 10% |  | 100 м2 | 0.121 | 417.29 | 243.43 | 8.84 | 2.56 | 50.49 | 29.46 | 1.07 | 0.31 | 28.175 | 3.41 | 0.2 | 0.02 |  |  |  |  | Окрашивание водоэмульсионными составами поверхностей потолков, ранее окрашенных: водоэмульсионной краской, с расчисткой старой краски до 10%
|  | Объем=12,1 / 100 | [20 empty] | Объем=12,1 / 100
| Приказ от 04.08.2020 № 421/пр п.58б | При применении сметных норм, включенных в сборники ГЭСН (ФЕР, ТЕР), аналогичных технологическим процессам в новом строительстве, в том числе по возведению новых конструктивных элементов ОЗП=1,15; ЭМ=1,25 к расх.; ЗПМ=1,25; ТЗ=1,15; ТЗМ=1,25 | [21 empty] | При применении сметных норм, включенных в сборники ГЭСН (ФЕР, ТЕР), аналогичных технологическим процессам в новом строительстве, в том числе по возведению новых конструктивных элементов ОЗП=1,15; ЭМ=1,25 к расх.; ЗПМ=1,25; ТЗ=1,15; ТЗМ=1,25
|  |  | Накладные расходы 91% ФОТ (от 35,72) | З/пМех 10: 32.51
|  |  | Сметная прибыль 46% ФОТ (от 35,72) | З/пМех 10: 16.43
78 | ФССЦ-14.3.02.01-0121 Приказ Минстроя России от 26.12.2019 №876/пр | Краска водоэмульсионная акриловая: ЛАКРА, СИНТЕЗ |  | 4: т; 5: 0.007623; 6: 5576.47; З/пМех 10: 42.51; З/пМех 14: 0; З/пМех 15: 0; З/пМех 16: 0; З/пМех 17: 0 |  |  |  |  | Краска водоэмульсионная акриловая: ЛАКРА, СИНТЕЗ
79 | ФЕРр62-10-6 Приказ Минстроя России от 09.02.2021 №51/пр. | Окраска дверных порогов.///Улучшенная масляная окраска ранее окрашенных дверей: за два раза с расчисткой старой краски более 35% |  | 100 м2 | 0.0016 | 1407.9 | 951.48 | 8.84 | 2.56 | 2.25 | 1.52 | 0.01 |  | 110.124 | 0.18 | 0.2 | 0 |  |  |  |  | Окраска дверных порогов.///Улучшенная масляная окраска ранее окрашенных дверей: за два раза с расчисткой старой краски более 35%
|  | Объем=0,16 / 100 | [20 empty] | Объем=0,16 / 100
| Приказ от 04.08.2020 № 421/пр п.58б | При применении сметных норм, включенных в сборники ГЭСН (ФЕР, ТЕР), аналогичных технологическим процессам в новом строительстве, в том числе по возведению новых конструктивных элементов ОЗП=1,15; ЭМ=1,25 к расх.; ЗПМ=1,25; ТЗ=1,15; ТЗМ=1,25 | [21 empty] | При применении сметных норм, включенных в сборники ГЭСН (ФЕР, ТЕР), аналогичных технологическим процессам в новом строительстве, в том числе по возведению новых конструктивных элементов ОЗП=1,15; ЭМ=1,25 к расх.; ЗПМ=1,25; ТЗ=1,15; ТЗМ=1,25
|  |  | Накладные расходы 91% ФОТ (от 1,82) | З/пМех 10: 1.66
|  |  | Сметная прибыль 46% ФОТ (от 1,82) | З/пМех 10: 0.84
80 | ПРАЙС | Краска Тиккуррила |  | 4: л; 5: 0.0241; 6: 34.7; З/пМех 10: 0.84; З/пМех 14: 0; З/пМех 15: 0; З/пМех 16: 0; З/пМех 17: 0 |  |  |  |  | Краска Тиккуррила
Итого прямые затраты по разделу в базисных ценах |  |  |  | З/пМех 10: 360.06; Осн.З/п 11: 106.85; Эк.Маш 12: 4.65; З/пМех 13: 1.34; З/пМех 15: 12.37; З/пМех 17: 0.1 | [7 empty] | Итого прямые затраты по разделу в базисных ценах
Итого прямые затраты по разделу с учетом коэффициентов к итогам |  |  |  | З/пМех 10: 382.36; Осн.З/п 11: 128.22; Эк.Маш 12: 5.58; З/пМех 13: 1.61; З/пМех 15: 14.84; З/пМех 17: 0.12 | [7 empty] | Итого прямые затраты по разделу с учетом коэффициентов к итогам
Накладные расходы |  |  |  | З/пМех 10: 118.15 | [7 empty] | Накладные расходы
Сметная прибыль |  |  |  | З/пМех 10: 59.72 | [7 empty] | Сметная прибыль
Итого по разделу 10 №410 (по техпаспорту помещение №№ 32,33) |  |  |  | З/пМех 10: 560.23; З/пМех 15: 14.84; З/пМех 17: 0.12 | [7 empty] | Итого по разделу 10 №410 (по техпаспорту помещение №№ 32,33)
Раздел 11. №411 (по техпаспорту помещение №№ 35) | [20 empty] | Раздел 11. №411 (по техпаспорту помещение №№ 35)
81 | ФЕРр62-16-4 Приказ Минстроя России от 14.10.2021 №746/пр | Окрашивание водоэмульсионными составами поверхностей стен, ранее окрашенных: водоэмульсионной краской с расчисткой старой краски до 10% |  | 100 м2 | 0.441 | 302.08 | 187.8 | 8.84 | 2.56 | 133.22 | 82.82 | 3.9 | 1.13 | 21.735 | 9.59 | 0.2 | 0.09 |  |  |  |  | Окрашивание водоэмульсионными составами поверхностей стен, ранее окрашенных: водоэмульсионной краской с расчисткой старой краски до 10%
|  | Объем=44,1 / 100 | [20 empty] | Объем=44,1 / 100
| Приказ от 04.08.2020 № 421/пр п.58б | При применении сметных норм, включенных в сборники ГЭСН (ФЕР, ТЕР), аналогичных технологическим процессам в новом строительстве, в том числе по возведению новых конструктивных элементов ОЗП=1,15; ЭМ=1,25 к расх.; ЗПМ=1,25; ТЗ=1,15; ТЗМ=1,25 | [21 empty] | При применении сметных норм, включенных в сборники ГЭСН (ФЕР, ТЕР), аналогичных технологическим процессам в новом строительстве, в том числе по возведению новых конструктивных элементов ОЗП=1,15; ЭМ=1,25 к расх.; ЗПМ=1,25; ТЗ=1,15; ТЗМ=1,25
|  |  | Накладные расходы 91% ФОТ (от 100,74) | З/пМех 10: 91.67
|  |  | Сметная прибыль 46% ФОТ (от 100,74) | З/пМех 10: 46.34
82 | ФССЦ-14.3.02.01-0121 Приказ Минстроя России от 26.12.2019 №876/пр | Краска водоэмульсионная акриловая: ЛАКРА, СИНТЕЗ |  | 4: т; 5: 0.027783; 6: 5576.47; З/пМех 10: 154.93; З/пМех 14: 0; З/пМех 15: 0; З/пМех 16: 0; З/пМех 17: 0 |  |  |  |  | Краска водоэмульсионная акриловая: ЛАКРА, СИНТЕЗ
83 | ФЕРр62-17-4 Приказ Минстроя России от 09.02.2021 №51/пр. | Окрашивание водоэмульсионными составами поверхностей потолков, ранее окрашенных: водоэмульсионной краской, с расчисткой старой краски до 10% |  | 100 м2 | 0.098 | 417.29 | 243.43 | 8.84 | 2.56 | 40.89 | 23.86 | 0.87 | 0.25 | 28.175 | 2.76 | 0.2 | 0.02 |  |  |  |  | Окрашивание водоэмульсионными составами поверхностей потолков, ранее окрашенных: водоэмульсионной краской, с расчисткой старой краски до 10%
|  | Объем=9,8 / 100 | [20 empty] | Объем=9,8 / 100
| Приказ от 04.08.2020 № 421/пр п.58б | При применении сметных норм, включенных в сборники ГЭСН (ФЕР, ТЕР), аналогичных технологическим процессам в новом строительстве, в том числе по возведению новых конструктивных элементов ОЗП=1,15; ЭМ=1,25 к расх.; ЗПМ=1,25; ТЗ=1,15; ТЗМ=1,25 | [21 empty] | При применении сметных норм, включенных в сборники ГЭСН (ФЕР, ТЕР), аналогичных технологическим процессам в новом строительстве, в том числе по возведению новых конструктивных элементов ОЗП=1,15; ЭМ=1,25 к расх.; ЗПМ=1,25; ТЗ=1,15; ТЗМ=1,25
|  |  | Накладные расходы 91% ФОТ (от 28,93) | З/пМех 10: 26.33
|  |  | Сметная прибыль 46% ФОТ (от 28,93) | З/пМех 10: 13.31
84 | ФССЦ-14.3.02.01-0121 Приказ Минстроя России от 26.12.2019 №876/пр | Краска водоэмульсионная акриловая: ЛАКРА, СИНТЕЗ |  | 4: т; 5: 0.006174; 6: 5576.47; З/пМех 10: 34.43; З/пМех 14: 0; З/пМех 15: 0; З/пМех 16: 0; З/пМех 17: 0 |  |  |  |  | Краска водоэмульсионная акриловая: ЛАКРА, СИНТЕЗ
85 | ФЕРр62-10-6 Приказ Минстроя России от 09.02.2021 №51/пр. | Окраска дверных порогов.///Улучшенная масляная окраска ранее окрашенных дверей: за два раза с расчисткой старой краски более 35% |  | 100 м2 | 0.0016 | 1407.9 | 951.48 | 8.84 | 2.56 | 2.25 | 1.52 | 0.01 |  | 110.124 | 0.18 | 0.2 | 0 |  |  |  |  | Окраска дверных порогов.///Улучшенная масляная окраска ранее окрашенных дверей: за два раза с расчисткой старой краски более 35%
|  | Объем=0,16 / 100 | [20 empty] | Объем=0,16 / 100
| Приказ от 04.08.2020 № 421/пр п.58б | При применении сметных норм, включенных в сборники ГЭСН (ФЕР, ТЕР), аналогичных технологическим процессам в новом строительстве, в том числе по возведению новых конструктивных элементов ОЗП=1,15; ЭМ=1,25 к расх.; ЗПМ=1,25; ТЗ=1,15; ТЗМ=1,25 | [21 empty] | При применении сметных норм, включенных в сборники ГЭСН (ФЕР, ТЕР), аналогичных технологическим процессам в новом строительстве, в том числе по возведению новых конструктивных элементов ОЗП=1,15; ЭМ=1,25 к расх.; ЗПМ=1,25; ТЗ=1,15; ТЗМ=1,25
|  |  | Накладные расходы 91% ФОТ (от 1,82) | З/пМех 10: 1.66
|  |  | Сметная прибыль 46% ФОТ (от 1,82) | З/пМех 10: 0.84
86 | ПРАЙС | Краска Тиккуррила |  | 4: л; 5: 0.0241; 6: 34.7; З/пМех 10: 0.84; З/пМех 14: 0; З/пМех 15: 0; З/пМех 16: 0; З/пМех 17: 0 |  |  |  |  | Краска Тиккуррила
Итого прямые затраты по разделу в базисных ценах |  |  |  | З/пМех 10: 366.56; Осн.З/п 11: 108.2; Эк.Маш 12: 4.78; З/пМех 13: 1.38; З/пМех 15: 12.53; З/пМех 17: 0.11 | [7 empty] | Итого прямые затраты по разделу в базисных ценах
Итого прямые затраты по разделу с учетом коэффициентов к итогам |  |  |  | З/пМех 10: 389.16; Осн.З/п 11: 129.84; Эк.Маш 12: 5.74; З/пМех 13: 1.66; З/пМех 15: 15.04; З/пМех 17: 0.13 | [7 empty] | Итого прямые затраты по разделу с учетом коэффициентов к итогам
Накладные расходы |  |  |  | З/пМех 10: 119.67 | [7 empty] | Накладные расходы
Сметная прибыль |  |  |  | З/пМех 10: 60.49 | [7 empty] | Сметная прибыль
Итого по разделу 11 №411 (по техпаспорту помещение №№ 35) |  |  |  | З/пМех 10: 569.32; З/пМех 15: 15.04; З/пМех 17: 0.13 | [7 empty] | Итого по разделу 11 №411 (по техпаспорту помещение №№ 35)
Раздел 12. №412 (по техпаспорту помещение №№ 37,38) | [20 empty] | Раздел 12. №412 (по техпаспорту помещение №№ 37,38)
87 | ФЕРр62-16-4 Приказ Минстроя России от 14.10.2021 №746/пр | Окрашивание водоэмульсионными составами поверхностей стен, ранее окрашенных: водоэмульсионной краской с расчисткой старой краски до 10% |  | 100 м2 | 0.361 | 302.08 | 187.8 | 8.84 | 2.56 | 109.05 | 67.8 | 3.19 | 0.92 | 21.735 | 7.85 | 0.2 | 0.07 |  |  |  |  | Окрашивание водоэмульсионными составами поверхностей стен, ранее окрашенных: водоэмульсионной краской с расчисткой старой краски до 10%
|  | Объем=36,1 / 100 | [20 empty] | Объем=36,1 / 100
| Приказ от 04.08.2020 № 421/пр п.58б | При применении сметных норм, включенных в сборники ГЭСН (ФЕР, ТЕР), аналогичных технологическим процессам в новом строительстве, в том числе по возведению новых конструктивных элементов ОЗП=1,15; ЭМ=1,25 к расх.; ЗПМ=1,25; ТЗ=1,15; ТЗМ=1,25 | [21 empty] | При применении сметных норм, включенных в сборники ГЭСН (ФЕР, ТЕР), аналогичных технологическим процессам в новом строительстве, в том числе по возведению новых конструктивных элементов ОЗП=1,15; ЭМ=1,25 к расх.; ЗПМ=1,25; ТЗ=1,15; ТЗМ=1,25
|  |  | Накладные расходы 91% ФОТ (от 82,46) | З/пМех 10: 75.04
|  |  | Сметная прибыль 46% ФОТ (от 82,46) | З/пМех 10: 37.93
88 | ФССЦ-14.3.02.01-0121 Приказ Минстроя России от 26.12.2019 №876/пр | Краска водоэмульсионная акриловая: ЛАКРА, СИНТЕЗ |  | 4: т; 5: 0.022743; 6: 5576.47; З/пМех 10: 126.83; З/пМех 14: 0; З/пМех 15: 0; З/пМех 16: 0; З/пМех 17: 0 |  |  |  |  | Краска водоэмульсионная акриловая: ЛАКРА, СИНТЕЗ
89 | ФЕРр62-17-4 Приказ Минстроя России от 09.02.2021 №51/пр. | Окрашивание водоэмульсионными составами поверхностей потолков, ранее окрашенных: водоэмульсионной краской, с расчисткой старой краски до 10% |  | 100 м2 | 0.0975 | 417.29 | 243.43 | 8.84 | 2.56 | 40.69 | 23.73 | 0.86 | 0.25 | 28.175 | 2.75 | 0.2 | 0.02 |  |  |  |  | Окрашивание водоэмульсионными составами поверхностей потолков, ранее окрашенных: водоэмульсионной краской, с расчисткой старой краски до 10%
|  | Объем=9,75 / 100 | [20 empty] | Объем=9,75 / 100
| Приказ от 04.08.2020 № 421/пр п.58б | При применении сметных норм, включенных в сборники ГЭСН (ФЕР, ТЕР), аналогичных технологическим процессам в новом строительстве, в том числе по возведению новых конструктивных элементов ОЗП=1,15; ЭМ=1,25 к расх.; ЗПМ=1,25; ТЗ=1,15; ТЗМ=1,25 | [21 empty] | При применении сметных норм, включенных в сборники ГЭСН (ФЕР, ТЕР), аналогичных технологическим процессам в новом строительстве, в том числе по возведению новых конструктивных элементов ОЗП=1,15; ЭМ=1,25 к расх.; ЗПМ=1,25; ТЗ=1,15; ТЗМ=1,25
|  |  | Накладные расходы 91% ФОТ (от 28,78) | З/пМех 10: 26.19
|  |  | Сметная прибыль 46% ФОТ (от 28,78) | З/пМех 10: 13.24
90 | ФССЦ-14.3.02.01-0121 Приказ Минстроя России от 26.12.2019 №876/пр | Краска водоэмульсионная акриловая: ЛАКРА, СИНТЕЗ |  | 4: т; 5: 0.0061425; 6: 5576.47; З/пМех 10: 34.25; З/пМех 14: 0; З/пМех 15: 0; З/пМех 16: 0; З/пМех 17: 0 |  |  |  |  | Краска водоэмульсионная акриловая: ЛАКРА, СИНТЕЗ
91 | ФЕРр62-10-6 Приказ Минстроя России от 09.02.2021 №51/пр. | Окраска дверных порогов.///Улучшенная масляная окраска ранее окрашенных дверей: за два раза с расчисткой старой краски более 35% |  | 100 м2 | 0.0016 | 1407.9 | 951.48 | 8.84 | 2.56 | 2.25 | 1.52 | 0.01 |  | 110.124 | 0.18 | 0.2 | 0 |  |  |  |  | Окраска дверных порогов.///Улучшенная масляная окраска ранее окрашенных дверей: за два раза с расчисткой старой краски более 35%
|  | Объем=0,16 / 100 | [20 empty] | Объем=0,16 / 100
| Приказ от 04.08.2020 № 421/пр п.58б | При применении сметных норм, включенных в сборники ГЭСН (ФЕР, ТЕР), аналогичных технологическим процессам в новом строительстве, в том числе по возведению новых конструктивных элементов ОЗП=1,15; ЭМ=1,25 к расх.; ЗПМ=1,25; ТЗ=1,15; ТЗМ=1,25 | [21 empty] | При применении сметных норм, включенных в сборники ГЭСН (ФЕР, ТЕР), аналогичных технологическим процессам в новом строительстве, в том числе по возведению новых конструктивных элементов ОЗП=1,15; ЭМ=1,25 к расх.; ЗПМ=1,25; ТЗ=1,15; ТЗМ=1,25
|  |  | Накладные расходы 91% ФОТ (от 1,82) | З/пМех 10: 1.66
|  |  | Сметная прибыль 46% ФОТ (от 1,82) | З/пМех 10: 0.84
92 | ПРАЙС | Краска Тиккуррила |  | 4: л; 5: 0.0241; 6: 34.7; З/пМех 10: 0.84; З/пМех 14: 0; З/пМех 15: 0; З/пМех 16: 0; З/пМех 17: 0 |  |  |  |  | Краска Тиккуррила
Итого прямые затраты по разделу в базисных ценах |  |  |  | З/пМех 10: 313.91; Осн.З/п 11: 93.05; Эк.Маш 12: 4.06; З/пМех 13: 1.17; З/пМех 15: 10.78; З/пМех 17: 0.09 | [7 empty] | Итого прямые затраты по разделу в базисных ценах
Итого прямые затраты по разделу с учетом коэффициентов к итогам |  |  |  | З/пМех 10: 333.33; Осн.З/п 11: 111.66; Эк.Маш 12: 4.87; З/пМех 13: 1.4; З/пМех 15: 12.94; З/пМех 17: 0.11 | [7 empty] | Итого прямые затраты по разделу с учетом коэффициентов к итогам
Накладные расходы |  |  |  | З/пМех 10: 102.88 | [7 empty] | Накладные расходы
Сметная прибыль |  |  |  | З/пМех 10: 52.01 | [7 empty] | Сметная прибыль
Итого по разделу 12 №412 (по техпаспорту помещение №№ 37,38) |  |  |  | З/пМех 10: 488.22; З/пМех 15: 12.94; З/пМех 17: 0.11 | [7 empty] | Итого по разделу 12 №412 (по техпаспорту помещение №№ 37,38)
Раздел 13. №413 (по техпаспорту помещение №№ 40,41) | [20 empty] | Раздел 13. №413 (по техпаспорту помещение №№ 40,41)
93 | ФЕРр62-16-4 Приказ Минстроя России от 14.10.2021 №746/пр | Окрашивание водоэмульсионными составами поверхностей стен, ранее окрашенных: водоэмульсионной краской с расчисткой старой краски до 10% |  | 100 м2 | 0.363 | 302.08 | 187.8 | 8.84 | 2.56 | 109.66 | 68.17 | 3.21 | 0.93 | 21.735 | 7.89 | 0.2 | 0.07 |  |  |  |  | Окрашивание водоэмульсионными составами поверхностей стен, ранее окрашенных: водоэмульсионной краской с расчисткой старой краски до 10%
|  | Объем=36,3 / 100 | [20 empty] | Объем=36,3 / 100
| Приказ от 04.08.2020 № 421/пр п.58б | При применении сметных норм, включенных в сборники ГЭСН (ФЕР, ТЕР), аналогичных технологическим процессам в новом строительстве, в том числе по возведению новых конструктивных элементов ОЗП=1,15; ЭМ=1,25 к расх.; ЗПМ=1,25; ТЗ=1,15; ТЗМ=1,25 | [21 empty] | При применении сметных норм, включенных в сборники ГЭСН (ФЕР, ТЕР), аналогичных технологическим процессам в новом строительстве, в том числе по возведению новых конструктивных элементов ОЗП=1,15; ЭМ=1,25 к расх.; ЗПМ=1,25; ТЗ=1,15; ТЗМ=1,25
|  |  | Накладные расходы 91% ФОТ (от 82,92) | З/пМех 10: 75.46
|  |  | Сметная прибыль 46% ФОТ (от 82,92) | З/пМех 10: 38.14
94 | ФССЦ-14.3.02.01-0121 Приказ Минстроя России от 26.12.2019 №876/пр | Краска водоэмульсионная акриловая: ЛАКРА, СИНТЕЗ |  | 4: т; 5: 0.022869; 6: 5576.47; З/пМех 10: 127.53; З/пМех 14: 0; З/пМех 15: 0; З/пМех 16: 0; З/пМех 17: 0 |  |  |  |  | Краска водоэмульсионная акриловая: ЛАКРА, СИНТЕЗ
95 | ФЕРр62-17-4 Приказ Минстроя России от 09.02.2021 №51/пр. | Окрашивание водоэмульсионными составами поверхностей потолков, ранее окрашенных: водоэмульсионной краской, с расчисткой старой краски до 10% |  | 100 м2 | 0.098 | 417.29 | 243.43 | 8.84 | 2.56 | 40.89 | 23.86 | 0.87 | 0.25 | 28.175 | 2.76 | 0.2 | 0.02 |  |  |  |  | Окрашивание водоэмульсионными составами поверхностей потолков, ранее окрашенных: водоэмульсионной краской, с расчисткой старой краски до 10%
|  | Объем=9,8 / 100 | [20 empty] | Объем=9,8 / 100
| Приказ от 04.08.2020 № 421/пр п.58б | При применении сметных норм, включенных в сборники ГЭСН (ФЕР, ТЕР), аналогичных технологическим процессам в новом строительстве, в том числе по возведению новых конструктивных элементов ОЗП=1,15; ЭМ=1,25 к расх.; ЗПМ=1,25; ТЗ=1,15; ТЗМ=1,25 | [21 empty] | При применении сметных норм, включенных в сборники ГЭСН (ФЕР, ТЕР), аналогичных технологическим процессам в новом строительстве, в том числе по возведению новых конструктивных элементов ОЗП=1,15; ЭМ=1,25 к расх.; ЗПМ=1,25; ТЗ=1,15; ТЗМ=1,25
|  |  | Накладные расходы 91% ФОТ (от 28,93) | З/пМех 10: 26.33
|  |  | Сметная прибыль 46% ФОТ (от 28,93) | З/пМех 10: 13.31
96 | ФССЦ-14.3.02.01-0121 Приказ Минстроя России от 26.12.2019 №876/пр | Краска водоэмульсионная акриловая: ЛАКРА, СИНТЕЗ |  | 4: т; 5: 0.006174; 6: 5576.47; З/пМех 10: 34.43; З/пМех 14: 0; З/пМех 15: 0; З/пМех 16: 0; З/пМех 17: 0 |  |  |  |  | Краска водоэмульсионная акриловая: ЛАКРА, СИНТЕЗ
97 | ФЕРр62-10-6 Приказ Минстроя России от 09.02.2021 №51/пр. | Окраска дверных порогов.///Улучшенная масляная окраска ранее окрашенных дверей: за два раза с расчисткой старой краски более 35% |  | 100 м2 | 0.0016 | 1407.9 | 951.48 | 8.84 | 2.56 | 2.25 | 1.52 | 0.01 |  | 110.124 | 0.18 | 0.2 | 0 |  |  |  |  | Окраска дверных порогов.///Улучшенная масляная окраска ранее окрашенных дверей: за два раза с расчисткой старой краски более 35%
|  | Объем=0,16 / 100 | [20 empty] | Объем=0,16 / 100
| Приказ от 04.08.2020 № 421/пр п.58б | При применении сметных норм, включенных в сборники ГЭСН (ФЕР, ТЕР), аналогичных технологическим процессам в новом строительстве, в том числе по возведению новых конструктивных элементов ОЗП=1,15; ЭМ=1,25 к расх.; ЗПМ=1,25; ТЗ=1,15; ТЗМ=1,25 | [21 empty] | При применении сметных норм, включенных в сборники ГЭСН (ФЕР, ТЕР), аналогичных технологическим процессам в новом строительстве, в том числе по возведению новых конструктивных элементов ОЗП=1,15; ЭМ=1,25 к расх.; ЗПМ=1,25; ТЗ=1,15; ТЗМ=1,25
|  |  | Накладные расходы 91% ФОТ (от 1,82) | З/пМех 10: 1.66
|  |  | Сметная прибыль 46% ФОТ (от 1,82) | З/пМех 10: 0.84
98 | ПРАЙС | Краска Тиккуррила |  | 4: л; 5: 0.0241; 6: 34.7; З/пМех 10: 0.84; З/пМех 14: 0; З/пМех 15: 0; З/пМех 16: 0; З/пМех 17: 0 |  |  |  |  | Краска Тиккуррила
Итого прямые затраты по разделу в базисных ценах |  |  |  | З/пМех 10: 315.6; Осн.З/п 11: 93.55; Эк.Маш 12: 4.09; З/пМех 13: 1.18; З/пМех 15: 10.83; З/пМех 17: 0.09 | [7 empty] | Итого прямые затраты по разделу в базисных ценах
Итого прямые затраты по разделу с учетом коэффициентов к итогам |  |  |  | З/пМех 10: 335.13; Осн.З/п 11: 112.26; Эк.Маш 12: 4.91; З/пМех 13: 1.42; З/пМех 15: 13; З/пМех 17: 0.11 | [7 empty] | Итого прямые затраты по разделу с учетом коэффициентов к итогам
Накладные расходы |  |  |  | З/пМех 10: 103.45 | [7 empty] | Накладные расходы
Сметная прибыль |  |  |  | З/пМех 10: 52.29 | [7 empty] | Сметная прибыль
Итого по разделу 13 №413 (по техпаспорту помещение №№ 40,41) |  |  |  | З/пМех 10: 490.87; З/пМех 15: 13; З/пМех 17: 0.11 | [7 empty] | Итого по разделу 13 №413 (по техпаспорту помещение №№ 40,41)
Раздел 14. №414 (по техпаспорту помещение №№ 43,44) | [20 empty] | Раздел 14. №414 (по техпаспорту помещение №№ 43,44)
99 | ФЕРр62-16-4 Приказ Минстроя России от 14.10.2021 №746/пр | Окрашивание водоэмульсионными составами поверхностей стен, ранее окрашенных: водоэмульсионной краской с расчисткой старой краски до 10% |  | 100 м2 | 0.365 | 302.08 | 187.8 | 8.84 | 2.56 | 110.26 | 68.55 | 3.23 | 0.93 | 21.735 | 7.93 | 0.2 | 0.07 |  |  |  |  | Окрашивание водоэмульсионными составами поверхностей стен, ранее окрашенных: водоэмульсионной краской с расчисткой старой краски до 10%
|  | Объем=36,5 / 100 | [20 empty] | Объем=36,5 / 100
| Приказ от 04.08.2020 № 421/пр п.58б | При применении сметных норм, включенных в сборники ГЭСН (ФЕР, ТЕР), аналогичных технологическим процессам в новом строительстве, в том числе по возведению новых конструктивных элементов ОЗП=1,15; ЭМ=1,25 к расх.; ЗПМ=1,25; ТЗ=1,15; ТЗМ=1,25 | [21 empty] | При применении сметных норм, включенных в сборники ГЭСН (ФЕР, ТЕР), аналогичных технологическим процессам в новом строительстве, в том числе по возведению новых конструктивных элементов ОЗП=1,15; ЭМ=1,25 к расх.; ЗПМ=1,25; ТЗ=1,15; ТЗМ=1,25
|  |  | Накладные расходы 91% ФОТ (от 83,38) | З/пМех 10: 75.88
|  |  | Сметная прибыль 46% ФОТ (от 83,38) | З/пМех 10: 38.35
100 | ФССЦ-14.3.02.01-0121 Приказ Минстроя России от 26.12.2019 №876/пр | Краска водоэмульсионная акриловая: ЛАКРА, СИНТЕЗ |  | 4: т; 5: 0.022995; 6: 5576.47; З/пМех 10: 128.23; З/пМех 14: 0; З/пМех 15: 0; З/пМех 16: 0; З/пМех 17: 0 |  |  |  |  | Краска водоэмульсионная акриловая: ЛАКРА, СИНТЕЗ
101 | ФЕРр62-17-4 Приказ Минстроя России от 09.02.2021 №51/пр. | Окрашивание водоэмульсионными составами поверхностей потолков, ранее окрашенных: водоэмульсионной краской, с расчисткой старой краски до 10% |  | 100 м2 | 0.099 | 417.29 | 243.43 | 8.84 | 2.56 | 41.31 | 24.1 | 0.88 | 0.25 | 28.175 | 2.79 | 0.2 | 0.02 |  |  |  |  | Окрашивание водоэмульсионными составами поверхностей потолков, ранее окрашенных: водоэмульсионной краской, с расчисткой старой краски до 10%
|  | Объем=9,9 / 100 | [20 empty] | Объем=9,9 / 100
| Приказ от 04.08.2020 № 421/пр п.58б | При применении сметных норм, включенных в сборники ГЭСН (ФЕР, ТЕР), аналогичных технологическим процессам в новом строительстве, в том числе по возведению новых конструктивных элементов ОЗП=1,15; ЭМ=1,25 к расх.; ЗПМ=1,25; ТЗ=1,15; ТЗМ=1,25 | [21 empty] | При применении сметных норм, включенных в сборники ГЭСН (ФЕР, ТЕР), аналогичных технологическим процессам в новом строительстве, в том числе по возведению новых конструктивных элементов ОЗП=1,15; ЭМ=1,25 к расх.; ЗПМ=1,25; ТЗ=1,15; ТЗМ=1,25
|  |  | Накладные расходы 91% ФОТ (от 29,22) | З/пМех 10: 26.59
|  |  | Сметная прибыль 46% ФОТ (от 29,22) | З/пМех 10: 13.44
102 | ФССЦ-14.3.02.01-0121 Приказ Минстроя России от 26.12.2019 №876/пр | Краска водоэмульсионная акриловая: ЛАКРА, СИНТЕЗ |  | 4: т; 5: 0.006237; 6: 5576.47; З/пМех 10: 34.78; З/пМех 14: 0; З/пМех 15: 0; З/пМех 16: 0; З/пМех 17: 0 |  |  |  |  | Краска водоэмульсионная акриловая: ЛАКРА, СИНТЕЗ
103 | ФЕРр62-10-6 Приказ Минстроя России от 09.02.2021 №51/пр. | Окраска дверных порогов.///Улучшенная масляная окраска ранее окрашенных дверей: за два раза с расчисткой старой краски более 35% |  | 100 м2 | 0.0016 | 1407.9 | 951.48 | 8.84 | 2.56 | 2.25 | 1.52 | 0.01 |  | 110.124 | 0.18 | 0.2 | 0 |  |  |  |  | Окраска дверных порогов.///Улучшенная масляная окраска ранее окрашенных дверей: за два раза с расчисткой старой краски более 35%
|  | Объем=0,16 / 100 | [20 empty] | Объем=0,16 / 100
| Приказ от 04.08.2020 № 421/пр п.58б | При применении сметных норм, включенных в сборники ГЭСН (ФЕР, ТЕР), аналогичных технологическим процессам в новом строительстве, в том числе по возведению новых конструктивных элементов ОЗП=1,15; ЭМ=1,25 к расх.; ЗПМ=1,25; ТЗ=1,15; ТЗМ=1,25 | [21 empty] | При применении сметных норм, включенных в сборники ГЭСН (ФЕР, ТЕР), аналогичных технологическим процессам в новом строительстве, в том числе по возведению новых конструктивных элементов ОЗП=1,15; ЭМ=1,25 к расх.; ЗПМ=1,25; ТЗ=1,15; ТЗМ=1,25
|  |  | Накладные расходы 91% ФОТ (от 1,82) | З/пМех 10: 1.66
|  |  | Сметная прибыль 46% ФОТ (от 1,82) | З/пМех 10: 0.84
104 | ПРАЙС | Краска Тиккуррила |  | 4: л; 5: 0.0241; 6: 34.7; З/пМех 10: 0.84; З/пМех 14: 0; З/пМех 15: 0; З/пМех 16: 0; З/пМех 17: 0 |  |  |  |  | Краска Тиккуррила
Итого прямые затраты по разделу в базисных ценах |  |  |  | З/пМех 10: 317.67; Осн.З/п 11: 94.17; Эк.Маш 12: 4.12; З/пМех 13: 1.18; З/пМех 15: 10.9; З/пМех 17: 0.09 | [7 empty] | Итого прямые затраты по разделу в базисных ценах
Итого прямые затраты по разделу с учетом коэффициентов к итогам |  |  |  | З/пМех 10: 337.32; Осн.З/п 11: 113; Эк.Маш 12: 4.94; З/пМех 13: 1.42; З/пМех 15: 13.08; З/пМех 17: 0.11 | [7 empty] | Итого прямые затраты по разделу с учетом коэффициентов к итогам
Накладные расходы |  |  |  | З/пМех 10: 104.12 | [7 empty] | Накладные расходы
Сметная прибыль |  |  |  | З/пМех 10: 52.63 | [7 empty] | Сметная прибыль
Итого по разделу 14 №414 (по техпаспорту помещение №№ 43,44) |  |  |  | З/пМех 10: 494.07; З/пМех 15: 13.08; З/пМех 17: 0.11 | [7 empty] | Итого по разделу 14 №414 (по техпаспорту помещение №№ 43,44)
Раздел 15. №415 (по техпаспорту помещение №№ 46,47) | [20 empty] | Раздел 15. №415 (по техпаспорту помещение №№ 46,47)
105 | ФЕР15-06-001-04 Приказ Минстроя России от 09.02.2021 №51/пр. | Подклейка обоев.///Оклейка обоями стен по листовым материалам, гипсобетонным и гипсолитовым поверхностям: простыми и средней плотности |  | 100 м2 | 0.015 | 298.77 | 253.7 | 1.21 | 0.33 | 4.48 | 3.81 | 0.02 |  | 28.635 | 0.43 | 0.025 | 0 |  |  |  |  | Подклейка обоев.///Оклейка обоями стен по листовым материалам, гипсобетонным и гипсолитовым поверхностям: простыми и средней плотности
|  | Объем=1,5 / 100 | [20 empty] | Объем=1,5 / 100
| Приказ от 04.08.2020 № 421/пр п.58б | При применении сметных норм, включенных в сборники ГЭСН (ФЕР, ТЕР), аналогичных технологическим процессам в новом строительстве, в том числе по возведению новых конструктивных элементов ОЗП=1,15; ЭМ=1,25 к расх.; ЗПМ=1,25; ТЗ=1,15; ТЗМ=1,25 | [21 empty] | При применении сметных норм, включенных в сборники ГЭСН (ФЕР, ТЕР), аналогичных технологическим процессам в новом строительстве, в том числе по возведению новых конструктивных элементов ОЗП=1,15; ЭМ=1,25 к расх.; ЗПМ=1,25; ТЗ=1,15; ТЗМ=1,25
|  |  | Накладные расходы 101% ФОТ (от 4,57) | З/пМех 10: 4.62
|  |  | Сметная прибыль 49% ФОТ (от 4,57) | З/пМех 10: 2.24
106 | ФЕРр62-16-4 Приказ Минстроя России от 14.10.2021 №746/пр | Окрашивание водоэмульсионными составами поверхностей стен, ранее окрашенных: водоэмульсионной краской с расчисткой старой краски до 10% |  | 100 м2 | 0.355 | 302.08 | 187.8 | 8.84 | 2.56 | 107.24 | 66.67 | 3.14 | 0.91 | 21.735 | 7.72 | 0.2 | 0.07 |  |  |  |  | Окрашивание водоэмульсионными составами поверхностей стен, ранее окрашенных: водоэмульсионной краской с расчисткой старой краски до 10%
|  | Объем=35,5 / 100 | [20 empty] | Объем=35,5 / 100
| Приказ от 04.08.2020 № 421/пр п.58б | При применении сметных норм, включенных в сборники ГЭСН (ФЕР, ТЕР), аналогичных технологическим процессам в новом строительстве, в том числе по возведению новых конструктивных элементов ОЗП=1,15; ЭМ=1,25 к расх.; ЗПМ=1,25; ТЗ=1,15; ТЗМ=1,25 | [21 empty] | При применении сметных норм, включенных в сборники ГЭСН (ФЕР, ТЕР), аналогичных технологическим процессам в новом строительстве, в том числе по возведению новых конструктивных элементов ОЗП=1,15; ЭМ=1,25 к расх.; ЗПМ=1,25; ТЗ=1,15; ТЗМ=1,25
|  |  | Накладные расходы 91% ФОТ (от 81,09) | З/пМех 10: 73.79
|  |  | Сметная прибыль 46% ФОТ (от 81,09) | З/пМех 10: 37.3
107 | ФССЦ-14.3.02.01-0121 Приказ Минстроя России от 26.12.2019 №876/пр | Краска водоэмульсионная акриловая: ЛАКРА, СИНТЕЗ |  | 4: т; 5: 0.022365; 6: 5576.47; З/пМех 10: 124.72; З/пМех 14: 0; З/пМех 15: 0; З/пМех 16: 0; З/пМех 17: 0 |  |  |  |  | Краска водоэмульсионная акриловая: ЛАКРА, СИНТЕЗ
108 | ФЕРр62-17-4 Приказ Минстроя России от 09.02.2021 №51/пр. | Окрашивание водоэмульсионными составами поверхностей потолков, ранее окрашенных: водоэмульсионной краской, с расчисткой старой краски до 10% |  | 100 м2 | 0.094 | 417.29 | 243.43 | 8.84 | 2.56 | 39.23 | 22.88 | 0.83 | 0.24 | 28.175 | 2.65 | 0.2 | 0.02 |  |  |  |  | Окрашивание водоэмульсионными составами поверхностей потолков, ранее окрашенных: водоэмульсионной краской, с расчисткой старой краски до 10%
|  | Объем=9,4 / 100 | [20 empty] | Объем=9,4 / 100
| Приказ от 04.08.2020 № 421/пр п.58б | При применении сметных норм, включенных в сборники ГЭСН (ФЕР, ТЕР), аналогичных технологическим процессам в новом строительстве, в том числе по возведению новых конструктивных элементов ОЗП=1,15; ЭМ=1,25 к расх.; ЗПМ=1,25; ТЗ=1,15; ТЗМ=1,25 | [21 empty] | При применении сметных норм, включенных в сборники ГЭСН (ФЕР, ТЕР), аналогичных технологическим процессам в новом строительстве, в том числе по возведению новых конструктивных элементов ОЗП=1,15; ЭМ=1,25 к расх.; ЗПМ=1,25; ТЗ=1,15; ТЗМ=1,25
|  |  | Накладные расходы 91% ФОТ (от 27,75) | З/пМех 10: 25.25
|  |  | Сметная прибыль 46% ФОТ (от 27,75) | З/пМех 10: 12.77
109 | ФССЦ-14.3.02.01-0121 Приказ Минстроя России от 26.12.2019 №876/пр | Краска водоэмульсионная акриловая: ЛАКРА, СИНТЕЗ |  | 4: т; 5: 0.005922; 6: 5576.47; З/пМех 10: 33.02; З/пМех 14: 0; З/пМех 15: 0; З/пМех 16: 0; З/пМех 17: 0 |  |  |  |  | Краска водоэмульсионная акриловая: ЛАКРА, СИНТЕЗ
110 | ФЕРр62-10-6 Приказ Минстроя России от 09.02.2021 №51/пр. | Окраска дверных порогов.///Улучшенная масляная окраска ранее окрашенных дверей: за два раза с расчисткой старой краски более 35% |  | 100 м2 | 0.0016 | 1407.9 | 951.48 | 8.84 | 2.56 | 2.25 | 1.52 | 0.01 |  | 110.124 | 0.18 | 0.2 | 0 |  |  |  |  | Окраска дверных порогов.///Улучшенная масляная окраска ранее окрашенных дверей: за два раза с расчисткой старой краски более 35%
|  | Объем=0,16 / 100 | [20 empty] | Объем=0,16 / 100
| Приказ от 04.08.2020 № 421/пр п.58б | При применении сметных норм, включенных в сборники ГЭСН (ФЕР, ТЕР), аналогичных технологическим процессам в новом строительстве, в том числе по возведению новых конструктивных элементов ОЗП=1,15; ЭМ=1,25 к расх.; ЗПМ=1,25; ТЗ=1,15; ТЗМ=1,25 | [21 empty] | При применении сметных норм, включенных в сборники ГЭСН (ФЕР, ТЕР), аналогичных технологическим процессам в новом строительстве, в том числе по возведению новых конструктивных элементов ОЗП=1,15; ЭМ=1,25 к расх.; ЗПМ=1,25; ТЗ=1,15; ТЗМ=1,25
|  |  | Накладные расходы 91% ФОТ (от 1,82) | З/пМех 10: 1.66
|  |  | Сметная прибыль 46% ФОТ (от 1,82) | З/пМех 10: 0.84
111 | ПРАЙС | Краска Тиккуррила |  | 4: л; 5: 0.0241; 6: 34.7; З/пМех 10: 0.84; З/пМех 14: 0; З/пМех 15: 0; З/пМех 16: 0; З/пМех 17: 0 |  |  |  |  | Краска Тиккуррила
Итого прямые затраты по разделу в базисных ценах |  |  |  | З/пМех 10: 311.78; Осн.З/п 11: 94.88; Эк.Маш 12: 4; З/пМех 13: 1.15; З/пМех 15: 10.98; З/пМех 17: 0.09 | [7 empty] | Итого прямые затраты по разделу в базисных ценах
Итого прямые затраты по разделу с учетом коэффициентов к итогам |  |  |  | З/пМех 10: 331.55; Осн.З/п 11: 113.85; Эк.Маш 12: 4.8; З/пМех 13: 1.38; З/пМех 15: 13.18; З/пМех 17: 0.11 | [7 empty] | Итого прямые затраты по разделу с учетом коэффициентов к итогам
Накладные расходы |  |  |  | З/пМех 10: 105.32 | [7 empty] | Накладные расходы
Сметная прибыль |  |  |  | З/пМех 10: 53.14 | [7 empty] | Сметная прибыль
Итого по разделу 15 №415 (по техпаспорту помещение №№ 46,47) |  |  |  | З/пМех 10: 490.01; З/пМех 15: 13.18; З/пМех 17: 0.11 | [7 empty] | Итого по разделу 15 №415 (по техпаспорту помещение №№ 46,47)
Раздел 16. №416 (по техпаспорту помещение №№ 49,50) | [20 empty] | Раздел 16. №416 (по техпаспорту помещение №№ 49,50)
112 | ФЕРр62-16-4 Приказ Минстроя России от 14.10.2021 №746/пр | Окрашивание водоэмульсионными составами поверхностей стен, ранее окрашенных: водоэмульсионной краской с расчисткой старой краски до 10% |  | 100 м2 | 0.367 | 302.08 | 187.8 | 8.84 | 2.56 | 110.86 | 68.92 | 3.24 | 0.94 | 21.735 | 7.98 | 0.2 | 0.07 |  |  |  |  | Окрашивание водоэмульсионными составами поверхностей стен, ранее окрашенных: водоэмульсионной краской с расчисткой старой краски до 10%
|  | Объем=36,7 / 100 | [20 empty] | Объем=36,7 / 100
| Приказ от 04.08.2020 № 421/пр п.58б | При применении сметных норм, включенных в сборники ГЭСН (ФЕР, ТЕР), аналогичных технологическим процессам в новом строительстве, в том числе по возведению новых конструктивных элементов ОЗП=1,15; ЭМ=1,25 к расх.; ЗПМ=1,25; ТЗ=1,15; ТЗМ=1,25 | [21 empty] | При применении сметных норм, включенных в сборники ГЭСН (ФЕР, ТЕР), аналогичных технологическим процессам в новом строительстве, в том числе по возведению новых конструктивных элементов ОЗП=1,15; ЭМ=1,25 к расх.; ЗПМ=1,25; ТЗ=1,15; ТЗМ=1,25
|  |  | Накладные расходы 91% ФОТ (от 83,83) | З/пМех 10: 76.29
|  |  | Сметная прибыль 46% ФОТ (от 83,83) | З/пМех 10: 38.56
113 | ФССЦ-14.3.02.01-0121 Приказ Минстроя России от 26.12.2019 №876/пр | Краска водоэмульсионная акриловая: ЛАКРА, СИНТЕЗ |  | 4: т; 5: 0.023121; 6: 5576.47; З/пМех 10: 128.93; З/пМех 14: 0; З/пМех 15: 0; З/пМех 16: 0; З/пМех 17: 0 |  |  |  |  | Краска водоэмульсионная акриловая: ЛАКРА, СИНТЕЗ
114 | ФЕРр62-17-4 Приказ Минстроя России от 09.02.2021 №51/пр. | Окрашивание водоэмульсионными составами поверхностей потолков, ранее окрашенных: водоэмульсионной краской, с расчисткой старой краски до 10% |  | 100 м2 | 0.102 | 417.29 | 243.43 | 8.84 | 2.56 | 42.56 | 24.83 | 0.9 | 0.26 | 28.175 | 2.87 | 0.2 | 0.02 |  |  |  |  | Окрашивание водоэмульсионными составами поверхностей потолков, ранее окрашенных: водоэмульсионной краской, с расчисткой старой краски до 10%
|  | Объем=10,2 / 100 | [20 empty] | Объем=10,2 / 100
| Приказ от 04.08.2020 № 421/пр п.58б | При применении сметных норм, включенных в сборники ГЭСН (ФЕР, ТЕР), аналогичных технологическим процессам в новом строительстве, в том числе по возведению новых конструктивных элементов ОЗП=1,15; ЭМ=1,25 к расх.; ЗПМ=1,25; ТЗ=1,15; ТЗМ=1,25 | [21 empty] | При применении сметных норм, включенных в сборники ГЭСН (ФЕР, ТЕР), аналогичных технологическим процессам в новом строительстве, в том числе по возведению новых конструктивных элементов ОЗП=1,15; ЭМ=1,25 к расх.; ЗПМ=1,25; ТЗ=1,15; ТЗМ=1,25
|  |  | Накладные расходы 91% ФОТ (от 30,11) | З/пМех 10: 27.4
|  |  | Сметная прибыль 46% ФОТ (от 30,11) | З/пМех 10: 13.85
115 | ФССЦ-14.3.02.01-0121 Приказ Минстроя России от 26.12.2019 №876/пр | Краска водоэмульсионная акриловая: ЛАКРА, СИНТЕЗ |  | 4: т; 5: 0.006426; 6: 5576.47; З/пМех 10: 35.83; З/пМех 14: 0; З/пМех 15: 0; З/пМех 16: 0; З/пМех 17: 0 |  |  |  |  | Краска водоэмульсионная акриловая: ЛАКРА, СИНТЕЗ
116 | ФЕРр62-10-6 Приказ Минстроя России от 09.02.2021 №51/пр. | Окраска дверных порогов.///Улучшенная масляная окраска ранее окрашенных дверей: за два раза с расчисткой старой краски более 35% |  | 100 м2 | 0.0016 | 1407.9 | 951.48 | 8.84 | 2.56 | 2.25 | 1.52 | 0.01 |  | 110.124 | 0.18 | 0.2 | 0 |  |  |  |  | Окраска дверных порогов.///Улучшенная масляная окраска ранее окрашенных дверей: за два раза с расчисткой старой краски более 35%
|  | Объем=0,16 / 100 | [20 empty] | Объем=0,16 / 100
| Приказ от 04.08.2020 № 421/пр п.58б | При применении сметных норм, включенных в сборники ГЭСН (ФЕР, ТЕР), аналогичных технологическим процессам в новом строительстве, в том числе по возведению новых конструктивных элементов ОЗП=1,15; ЭМ=1,25 к расх.; ЗПМ=1,25; ТЗ=1,15; ТЗМ=1,25 | [21 empty] | При применении сметных норм, включенных в сборники ГЭСН (ФЕР, ТЕР), аналогичных технологическим процессам в новом строительстве, в том числе по возведению новых конструктивных элементов ОЗП=1,15; ЭМ=1,25 к расх.; ЗПМ=1,25; ТЗ=1,15; ТЗМ=1,25
|  |  | Накладные расходы 91% ФОТ (от 1,82) | З/пМех 10: 1.66
|  |  | Сметная прибыль 46% ФОТ (от 1,82) | З/пМех 10: 0.84
117 | ПРАЙС | Краска Тиккуррила |  | 4: л; 5: 0.0241; 6: 34.7; З/пМех 10: 0.84; З/пМех 14: 0; З/пМех 15: 0; З/пМех 16: 0; З/пМех 17: 0 |  |  |  |  | Краска Тиккуррила
Итого прямые затраты по разделу в базисных ценах |  |  |  | З/пМех 10: 321.27; Осн.З/п 11: 95.27; Эк.Маш 12: 4.15; З/пМех 13: 1.2; З/пМех 15: 11.03; З/пМех 17: 0.09 | [7 empty] | Итого прямые затраты по разделу в базисных ценах
Итого прямые затраты по разделу с учетом коэффициентов к итогам |  |  |  | З/пМех 10: 341.15; Осн.З/п 11: 114.32; Эк.Маш 12: 4.98; З/пМех 13: 1.44; З/пМех 15: 13.24; З/пМех 17: 0.11 | [7 empty] | Итого прямые затраты по разделу с учетом коэффициентов к итогам
Накладные расходы |  |  |  | З/пМех 10: 105.34 | [7 empty] | Накладные расходы
Сметная прибыль |  |  |  | З/пМех 10: 53.25 | [7 empty] | Сметная прибыль
Итого по разделу 16 №416 (по техпаспорту помещение №№ 49,50) |  |  |  | З/пМех 10: 499.74; З/пМех 15: 13.24; З/пМех 17: 0.11 | [7 empty] | Итого по разделу 16 №416 (по техпаспорту помещение №№ 49,50)
Раздел 17. №417 (по техпаспорту помещение №№ 52,53) | [20 empty] | Раздел 17. №417 (по техпаспорту помещение №№ 52,53)
118 | ФЕРр63-6-2 Приказ Минстроя России от 26.12.2019 №876/пр | Смена обоев: улучшенных |  | 100 м2 | 0.032 | 692.45 | 550.09 | 12.13 | 3.14 | 22.16 | 17.6 | 0.39 | 0.1 | 62.9395 | 2.01 | 0.25 | 0.01 |  |  |  |  | Смена обоев: улучшенных
|  | Объем=3,2 / 100 | [20 empty] | Объем=3,2 / 100
| Приказ от 04.08.2020 № 421/пр п.58б | При применении сметных норм, включенных в сборники ГЭСН (ФЕР, ТЕР), аналогичных технологическим процессам в новом строительстве, в том числе по возведению новых конструктивных элементов ОЗП=1,15; ЭМ=1,25 к расх.; ЗПМ=1,25; ТЗ=1,15; ТЗМ=1,25 | [21 empty] | При применении сметных норм, включенных в сборники ГЭСН (ФЕР, ТЕР), аналогичных технологическим процессам в новом строительстве, в том числе по возведению новых конструктивных элементов ОЗП=1,15; ЭМ=1,25 к расх.; ЗПМ=1,25; ТЗ=1,15; ТЗМ=1,25
|  |  | Накладные расходы 91% ФОТ (от 21,24) | З/пМех 10: 19.33
|  |  | Сметная прибыль 45% ФОТ (от 21,24) | З/пМех 10: 9.56
119 | ФССЦ-01.6.02.01-0027 Приказ Минстроя России от 26.12.2019 №876/пр | Обои улучшенные, грунтованные |  | 4: 100 м2; 5: 0.03584; 6: 904; З/пМех 10: 32.4; З/пМех 14: 0; З/пМех 15: 0; З/пМех 16: 0; З/пМех 17: 0 |  |  |  |  | Обои улучшенные, грунтованные
120 | ФЕРр62-16-4 Приказ Минстроя России от 14.10.2021 №746/пр | Окрашивание водоэмульсионными составами поверхностей стен, ранее окрашенных: водоэмульсионной краской с расчисткой старой краски до 10% |  | 100 м2 | 0.41 | 302.08 | 187.8 | 8.84 | 2.56 | 123.85 | 77 | 3.62 | 1.05 | 21.735 | 8.91 | 0.2 | 0.08 |  |  |  |  | Окрашивание водоэмульсионными составами поверхностей стен, ранее окрашенных: водоэмульсионной краской с расчисткой старой краски до 10%
|  | Объем=41 / 100 | [20 empty] | Объем=41 / 100
| Приказ от 04.08.2020 № 421/пр п.58б | При применении сметных норм, включенных в сборники ГЭСН (ФЕР, ТЕР), аналогичных технологическим процессам в новом строительстве, в том числе по возведению новых конструктивных элементов ОЗП=1,15; ЭМ=1,25 к расх.; ЗПМ=1,25; ТЗ=1,15; ТЗМ=1,25 | [21 empty] | При применении сметных норм, включенных в сборники ГЭСН (ФЕР, ТЕР), аналогичных технологическим процессам в новом строительстве, в том числе по возведению новых конструктивных элементов ОЗП=1,15; ЭМ=1,25 к расх.; ЗПМ=1,25; ТЗ=1,15; ТЗМ=1,25
|  |  | Накладные расходы 91% ФОТ (от 93,66) | З/пМех 10: 85.23
|  |  | Сметная прибыль 46% ФОТ (от 93,66) | З/пМех 10: 43.08
121 | ФССЦ-14.3.02.01-0121 Приказ Минстроя России от 26.12.2019 №876/пр | Краска водоэмульсионная акриловая: ЛАКРА, СИНТЕЗ |  | 4: т; 5: 0.02583; 6: 5576.47; З/пМех 10: 144.04; З/пМех 14: 0; З/пМех 15: 0; З/пМех 16: 0; З/пМех 17: 0 |  |  |  |  | Краска водоэмульсионная акриловая: ЛАКРА, СИНТЕЗ
122 | ФЕРр62-17-4 Приказ Минстроя России от 09.02.2021 №51/пр. | Окрашивание водоэмульсионными составами поверхностей потолков, ранее окрашенных: водоэмульсионной краской, с расчисткой старой краски до 10% |  | 100 м2 | 0.099 | 417.29 | 243.43 | 8.84 | 2.56 | 41.31 | 24.1 | 0.88 | 0.25 | 28.175 | 2.79 | 0.2 | 0.02 |  |  |  |  | Окрашивание водоэмульсионными составами поверхностей потолков, ранее окрашенных: водоэмульсионной краской, с расчисткой старой краски до 10%
|  | Объем=9,9 / 100 | [20 empty] | Объем=9,9 / 100
| Приказ от 04.08.2020 № 421/пр п.58б | При применении сметных норм, включенных в сборники ГЭСН (ФЕР, ТЕР), аналогичных технологическим процессам в новом строительстве, в том числе по возведению новых конструктивных элементов ОЗП=1,15; ЭМ=1,25 к расх.; ЗПМ=1,25; ТЗ=1,15; ТЗМ=1,25 | [21 empty] | При применении сметных норм, включенных в сборники ГЭСН (ФЕР, ТЕР), аналогичных технологическим процессам в новом строительстве, в том числе по возведению новых конструктивных элементов ОЗП=1,15; ЭМ=1,25 к расх.; ЗПМ=1,25; ТЗ=1,15; ТЗМ=1,25
|  |  | Накладные расходы 91% ФОТ (от 29,22) | З/пМех 10: 26.59
|  |  | Сметная прибыль 46% ФОТ (от 29,22) | З/пМех 10: 13.44
123 | ФССЦ-14.3.02.01-0121 Приказ Минстроя России от 26.12.2019 №876/пр | Краска водоэмульсионная акриловая: ЛАКРА, СИНТЕЗ |  | 4: т; 5: 0.006237; 6: 5576.47; З/пМех 10: 34.78; З/пМех 14: 0; З/пМех 15: 0; З/пМех 16: 0; З/пМех 17: 0 |  |  |  |  | Краска водоэмульсионная акриловая: ЛАКРА, СИНТЕЗ
124 | ФЕРр62-10-6 Приказ Минстроя России от 09.02.2021 №51/пр. | Окраска дверных порогов.///Улучшенная масляная окраска ранее окрашенных дверей: за два раза с расчисткой старой краски более 35% |  | 100 м2 | 0.0016 | 1407.9 | 951.48 | 8.84 | 2.56 | 2.25 | 1.52 | 0.01 |  | 110.124 | 0.18 | 0.2 | 0 |  |  |  |  | Окраска дверных порогов.///Улучшенная масляная окраска ранее окрашенных дверей: за два раза с расчисткой старой краски более 35%
|  | Объем=0,16 / 100 | [20 empty] | Объем=0,16 / 100
| Приказ от 04.08.2020 № 421/пр п.58б | При применении сметных норм, включенных в сборники ГЭСН (ФЕР, ТЕР), аналогичных технологическим процессам в новом строительстве, в том числе по возведению новых конструктивных элементов ОЗП=1,15; ЭМ=1,25 к расх.; ЗПМ=1,25; ТЗ=1,15; ТЗМ=1,25 | [21 empty] | При применении сметных норм, включенных в сборники ГЭСН (ФЕР, ТЕР), аналогичных технологическим процессам в новом строительстве, в том числе по возведению новых конструктивных элементов ОЗП=1,15; ЭМ=1,25 к расх.; ЗПМ=1,25; ТЗ=1,15; ТЗМ=1,25
|  |  | Накладные расходы 91% ФОТ (от 1,82) | З/пМех 10: 1.66
|  |  | Сметная прибыль 46% ФОТ (от 1,82) | З/пМех 10: 0.84
125 | ПРАЙС | Краска Тиккуррила |  | 4: л; 5: 0.0241; 6: 34.7; З/пМех 10: 0.84; З/пМех 14: 0; З/пМех 15: 0; З/пМех 16: 0; З/пМех 17: 0 |  |  |  |  | Краска Тиккуррила
Итого прямые затраты по разделу в базисных ценах |  |  |  | З/пМех 10: 401.63; Осн.З/п 11: 120.22; Эк.Маш 12: 4.9; З/пМех 13: 1.4; З/пМех 15: 13.89; З/пМех 17: 0.11 | [7 empty] | Итого прямые затраты по разделу в базисных ценах
Итого прямые затраты по разделу с учетом коэффициентов к итогам |  |  |  | З/пМех 10: 426.65; Осн.З/п 11: 144.26; Эк.Маш 12: 5.88; З/пМех 13: 1.68; З/пМех 15: 16.67; З/пМех 17: 0.13 | [7 empty] | Итого прямые затраты по разделу с учетом коэффициентов к итогам
Накладные расходы |  |  |  | З/пМех 10: 132.81 | [7 empty] | Накладные расходы
Сметная прибыль |  |  |  | З/пМех 10: 66.92 | [7 empty] | Сметная прибыль
Итого по разделу 17 №417 (по техпаспорту помещение №№ 52,53) |  |  |  | З/пМех 10: 626.38; З/пМех 15: 16.67; З/пМех 17: 0.13 | [7 empty] | Итого по разделу 17 №417 (по техпаспорту помещение №№ 52,53)
Раздел 18. №418 (по техпаспорту помещение №№ 55,56) | [20 empty] | Раздел 18. №418 (по техпаспорту помещение №№ 55,56)
126 | ФЕР10-01-036-01 Приказ Минстроя России от 26.12.2019 №876/пр | Разборка.///Установка уголков ПВХ на клее |  | 100 м | 0.0278 | 52.58 | 52.58 |  |  | 1.46 | 1.46 |  |  | 6.164 | 0.17 | 0 | 0 |  |  |  |  | Разборка.///Установка уголков ПВХ на клее
|  | Объем=2,78 / 100 | [20 empty] | Объем=2,78 / 100
| Приказ от 14.07.2022 № 571/пр п.83 табл.2 | Демонтаж (разборка) сборных деревянных конструкций ОЗП=0,8; ЭМ=0,8 к расх.; ЗПМ=0,8; МАТ=0 к расх.; ТЗ=0,8; ТЗМ=0,8 | [21 empty] | Демонтаж (разборка) сборных деревянных конструкций ОЗП=0,8; ЭМ=0,8 к расх.; ЗПМ=0,8; МАТ=0 к расх.; ТЗ=0,8; ТЗМ=0,8
| Приказ от 04.08.2020 № 421/пр п.58б | При применении сметных норм, включенных в сборники ГЭСН (ФЕР, ТЕР), аналогичных технологическим процессам в новом строительстве, в том числе по возведению новых конструктивных элементов ОЗП=1,15; ЭМ=1,25 к расх.; ЗПМ=1,25; ТЗ=1,15; ТЗМ=1,25 | [21 empty] | При применении сметных норм, включенных в сборники ГЭСН (ФЕР, ТЕР), аналогичных технологическим процессам в новом строительстве, в том числе по возведению новых конструктивных элементов ОЗП=1,15; ЭМ=1,25 к расх.; ЗПМ=1,25; ТЗ=1,15; ТЗМ=1,25
|  |  | Накладные расходы 109% ФОТ (от 1,75) | З/пМех 10: 1.91
|  |  | Сметная прибыль 55% ФОТ (от 1,75) | З/пМех 10: 0.96
127 | ФЕРр56-3-4 Приказ Минстроя России от 26.12.2019 №876/пр | Снятие подоконных досок: пластиковых |  | 100 м2 | 0.0178 | 130.85 | 130.85 |  |  | 2.33 | 2.33 |  |  | 16.905 | 0.3 | 0 | 0 |  |  |  |  | Снятие подоконных досок: пластиковых
|  | Объем=1,78 / 100 | [20 empty] | Объем=1,78 / 100
| Приказ от 04.08.2020 № 421/пр п.58б | При применении сметных норм, включенных в сборники ГЭСН (ФЕР, ТЕР), аналогичных технологическим процессам в новом строительстве, в том числе по возведению новых конструктивных элементов ОЗП=1,15; ЭМ=1,25 к расх.; ЗПМ=1,25; ТЗ=1,15; ТЗМ=1,25 | [21 empty] | При применении сметных норм, включенных в сборники ГЭСН (ФЕР, ТЕР), аналогичных технологическим процессам в новом строительстве, в том числе по возведению новых конструктивных элементов ОЗП=1,15; ЭМ=1,25 к расх.; ЗПМ=1,25; ТЗ=1,15; ТЗМ=1,25
|  |  | Накладные расходы 91% ФОТ (от 2,80) | З/пМех 10: 2.55
|  |  | Сметная прибыль 47% ФОТ (от 2,80) | З/пМех 10: 1.32
128 | ФЕР10-01-035-03 Приказ Минстроя России от 26.12.2019 №876/пр | Установка подоконных досок из ПВХ: в каменных стенах толщиной свыше 0,51 м |  | 100 м | 0.042 | 3605.99 | 192.36 | 25.74 | 5.25 | 151.45 | 8.08 | 1.08 | 0.22 | 22.5515 | 0.95 | 0.4375 | 0.02 |  |  |  |  | Установка подоконных досок из ПВХ: в каменных стенах толщиной свыше 0,51 м
|  | Объем=(2,2+2) / 100 | [20 empty] | Объем=(2,2+2) / 100
| Приказ от 04.08.2020 № 421/пр п.58б | При применении сметных норм, включенных в сборники ГЭСН (ФЕР, ТЕР), аналогичных технологическим процессам в новом строительстве, в том числе по возведению новых конструктивных элементов ОЗП=1,15; ЭМ=1,25 к расх.; ЗПМ=1,25; ТЗ=1,15; ТЗМ=1,25 | [21 empty] | При применении сметных норм, включенных в сборники ГЭСН (ФЕР, ТЕР), аналогичных технологическим процессам в новом строительстве, в том числе по возведению новых конструктивных элементов ОЗП=1,15; ЭМ=1,25 к расх.; ЗПМ=1,25; ТЗ=1,15; ТЗМ=1,25
|  |  | Накладные расходы 109% ФОТ (от 9,96) | З/пМех 10: 10.86
|  |  | Сметная прибыль 55% ФОТ (от 9,96) | З/пМех 10: 5.48
129 | ФССЦ-11.3.03.01-0011 Приказ Минстроя России от 26.12.2019 №876/пр | Доски подоконные из ПВХ, ширина 600 мм |  | 4: м; 5: 2.2; 6: 74.91; З/пМех 10: 164.8; З/пМех 14: 0; З/пМех 15: 0; З/пМех 16: 0; З/пМех 17: 0 |  |  |  |  | Доски подоконные из ПВХ, ширина 600 мм
130 | ФССЦ-11.3.03.01-0003 Приказ Минстроя России от 26.12.2019 №876/пр | Доски подоконные из ПВХ, ширина 200 мм - доборный элемент |  | 4: м; 5: 2; 6: 25.93; З/пМех 10: 51.86; З/пМех 14: 0; З/пМех 15: 0; З/пМех 16: 0; З/пМех 17: 0 |  |  |  |  | Доски подоконные из ПВХ, ширина 200 мм - доборный элемент
131 | ФССЦ-11.3.03.14-1000 Приказ Минстроя России от 26.12.2019 №876/пр | Заглушки торцевые двусторонние к подоконной доске из ПВХ, белый, мрамор, размеры 40х480 мм |  | 4: 10 шт; 5: 0.2; 6: 3.15; З/пМех 10: 0.63; З/пМех 14: 0; З/пМех 15: 0; З/пМех 16: 0; З/пМех 17: 0 |  |  |  |  | Заглушки торцевые двусторонние к подоконной доске из ПВХ, белый, мрамор, размеры 40х480 мм
|  | Объем=2 / 10 | [20 empty] | Объем=2 / 10
132 | ФЕРр63-6-2 Приказ Минстроя России от 26.12.2019 №876/пр | Смена обоев: улучшенных |  | 100 м2 | 0.019 | 692.45 | 550.09 | 12.13 | 3.14 | 13.16 | 10.45 | 0.23 | 0.06 | 62.9395 | 1.2 | 0.25 | 0 |  |  |  |  | Смена обоев: улучшенных
|  | Объем=1,9 / 100 | [20 empty] | Объем=1,9 / 100
| Приказ от 04.08.2020 № 421/пр п.58б | При применении сметных норм, включенных в сборники ГЭСН (ФЕР, ТЕР), аналогичных технологическим процессам в новом строительстве, в том числе по возведению новых конструктивных элементов ОЗП=1,15; ЭМ=1,25 к расх.; ЗПМ=1,25; ТЗ=1,15; ТЗМ=1,25 | [21 empty] | При применении сметных норм, включенных в сборники ГЭСН (ФЕР, ТЕР), аналогичных технологическим процессам в новом строительстве, в том числе по возведению новых конструктивных элементов ОЗП=1,15; ЭМ=1,25 к расх.; ЗПМ=1,25; ТЗ=1,15; ТЗМ=1,25
|  |  | Накладные расходы 91% ФОТ (от 12,61) | З/пМех 10: 11.48
|  |  | Сметная прибыль 45% ФОТ (от 12,61) | З/пМех 10: 5.67
133 | ФССЦ-01.6.02.01-0027 Приказ Минстроя России от 26.12.2019 №876/пр | Обои улучшенные, грунтованные |  | 4: 100 м2; 5: 0.02128; 6: 904; З/пМех 10: 19.24; З/пМех 14: 0; З/пМех 15: 0; З/пМех 16: 0; З/пМех 17: 0 |  |  |  |  | Обои улучшенные, грунтованные
|  | Объем=(1,9*1,12) / 100 | [20 empty] | Объем=(1,9*1,12) / 100
134 | ФЕР10-01-036-01 Приказ Минстроя России от 26.12.2019 №876/пр | Установка уголков ПВХ на клее |  | 100 м | 0.0278 | 101.72 | 65.72 |  |  | 2.83 | 1.83 |  |  | 7.705 | 0.21 | 0 | 0 |  |  |  |  | Установка уголков ПВХ на клее
|  | Объем=2,78 / 100 | [20 empty] | Объем=2,78 / 100
| Приказ от 04.08.2020 № 421/пр п.58б | При применении сметных норм, включенных в сборники ГЭСН (ФЕР, ТЕР), аналогичных технологическим процессам в новом строительстве, в том числе по возведению новых конструктивных элементов ОЗП=1,15; ЭМ=1,25 к расх.; ЗПМ=1,25; ТЗ=1,15; ТЗМ=1,25 | [21 empty] | При применении сметных норм, включенных в сборники ГЭСН (ФЕР, ТЕР), аналогичных технологическим процессам в новом строительстве, в том числе по возведению новых конструктивных элементов ОЗП=1,15; ЭМ=1,25 к расх.; ЗПМ=1,25; ТЗ=1,15; ТЗМ=1,25
|  |  | Накладные расходы 109% ФОТ (от 2,20) | З/пМех 10: 2.4
|  |  | Сметная прибыль 55% ФОТ (от 2,20) | З/пМех 10: 1.21
135 | ФССЦ-11.3.03.13-0043 Приказ Минстроя России от 26.12.2019 №876/пр | Уголок из ПВХ, размер 20х20 мм |  | 4: 10 м; 5: 0.278; 6: 25.6; З/пМех 10: 7.12; З/пМех 14: 0; З/пМех 15: 0; З/пМех 16: 0; З/пМех 17: 0 |  |  |  |  | Уголок из ПВХ, размер 20х20 мм
|  | Объем=2,78 / 10 | [20 empty] | Объем=2,78 / 10
136 | ФЕРр62-16-4 Приказ Минстроя России от 14.10.2021 №746/пр | Окрашивание водоэмульсионными составами поверхностей стен, ранее окрашенных: водоэмульсионной краской с расчисткой старой краски до 10% |  | 100 м2 | 0.36 | 302.08 | 187.8 | 8.84 | 2.56 | 108.75 | 67.61 | 3.18 | 0.92 | 21.735 | 7.82 | 0.2 | 0.07 |  |  |  |  | Окрашивание водоэмульсионными составами поверхностей стен, ранее окрашенных: водоэмульсионной краской с расчисткой старой краски до 10%
|  | Объем=36 / 100 | [20 empty] | Объем=36 / 100
| Приказ от 04.08.2020 № 421/пр п.58б | При применении сметных норм, включенных в сборники ГЭСН (ФЕР, ТЕР), аналогичных технологическим процессам в новом строительстве, в том числе по возведению новых конструктивных элементов ОЗП=1,15; ЭМ=1,25 к расх.; ЗПМ=1,25; ТЗ=1,15; ТЗМ=1,25 | [21 empty] | При применении сметных норм, включенных в сборники ГЭСН (ФЕР, ТЕР), аналогичных технологическим процессам в новом строительстве, в том числе по возведению новых конструктивных элементов ОЗП=1,15; ЭМ=1,25 к расх.; ЗПМ=1,25; ТЗ=1,15; ТЗМ=1,25
|  |  | Накладные расходы 91% ФОТ (от 82,23) | З/пМех 10: 74.83
|  |  | Сметная прибыль 46% ФОТ (от 82,23) | З/пМех 10: 37.83
137 | ФССЦ-14.3.02.01-0121 Приказ Минстроя России от 26.12.2019 №876/пр | Краска водоэмульсионная акриловая: ЛАКРА, СИНТЕЗ |  | 4: т; 5: 0.02268; 6: 5576.47; З/пМех 10: 126.47; З/пМех 14: 0; З/пМех 15: 0; З/пМех 16: 0; З/пМех 17: 0 |  |  |  |  | Краска водоэмульсионная акриловая: ЛАКРА, СИНТЕЗ
138 | ФЕРр62-17-4 Приказ Минстроя России от 09.02.2021 №51/пр. | Окрашивание водоэмульсионными составами поверхностей потолков, ранее окрашенных: водоэмульсионной краской, с расчисткой старой краски до 10% |  | 100 м2 | 0.103 | 417.29 | 243.43 | 8.84 | 2.56 | 42.98 | 25.07 | 0.91 | 0.26 | 28.175 | 2.9 | 0.2 | 0.02 |  |  |  |  | Окрашивание водоэмульсионными составами поверхностей потолков, ранее окрашенных: водоэмульсионной краской, с расчисткой старой краски до 10%
|  | Объем=10,3 / 100 | [20 empty] | Объем=10,3 / 100
| Приказ от 04.08.2020 № 421/пр п.58б | При применении сметных норм, включенных в сборники ГЭСН (ФЕР, ТЕР), аналогичных технологическим процессам в новом строительстве, в том числе по возведению новых конструктивных элементов ОЗП=1,15; ЭМ=1,25 к расх.; ЗПМ=1,25; ТЗ=1,15; ТЗМ=1,25 | [21 empty] | При применении сметных норм, включенных в сборники ГЭСН (ФЕР, ТЕР), аналогичных технологическим процессам в новом строительстве, в том числе по возведению новых конструктивных элементов ОЗП=1,15; ЭМ=1,25 к расх.; ЗПМ=1,25; ТЗ=1,15; ТЗМ=1,25
|  |  | Накладные расходы 91% ФОТ (от 30,39) | З/пМех 10: 27.65
|  |  | Сметная прибыль 46% ФОТ (от 30,39) | З/пМех 10: 13.98
139 | ФССЦ-14.3.02.01-0121 Приказ Минстроя России от 26.12.2019 №876/пр | Краска водоэмульсионная акриловая: ЛАКРА, СИНТЕЗ |  | 4: т; 5: 0.006489; 6: 5576.47; З/пМех 10: 36.19; З/пМех 14: 0; З/пМех 15: 0; З/пМех 16: 0; З/пМех 17: 0 |  |  |  |  | Краска водоэмульсионная акриловая: ЛАКРА, СИНТЕЗ
140 | ФЕРр62-10-6 Приказ Минстроя России от 09.02.2021 №51/пр. | Окраска дверных порогов.///Улучшенная масляная окраска ранее окрашенных дверей: за два раза с расчисткой старой краски более 35% |  | 100 м2 | 0.0016 | 1407.9 | 951.48 | 8.84 | 2.56 | 2.25 | 1.52 | 0.01 |  | 110.124 | 0.18 | 0.2 | 0 |  |  |  |  | Окраска дверных порогов.///Улучшенная масляная окраска ранее окрашенных дверей: за два раза с расчисткой старой краски более 35%
|  | Объем=0,16 / 100 | [20 empty] | Объем=0,16 / 100
| Приказ от 04.08.2020 № 421/пр п.58б | При применении сметных норм, включенных в сборники ГЭСН (ФЕР, ТЕР), аналогичных технологическим процессам в новом строительстве, в том числе по возведению новых конструктивных элементов ОЗП=1,15; ЭМ=1,25 к расх.; ЗПМ=1,25; ТЗ=1,15; ТЗМ=1,25 | [21 empty] | При применении сметных норм, включенных в сборники ГЭСН (ФЕР, ТЕР), аналогичных технологическим процессам в новом строительстве, в том числе по возведению новых конструктивных элементов ОЗП=1,15; ЭМ=1,25 к расх.; ЗПМ=1,25; ТЗ=1,15; ТЗМ=1,25
|  |  | Накладные расходы 91% ФОТ (от 1,82) | З/пМех 10: 1.66
|  |  | Сметная прибыль 46% ФОТ (от 1,82) | З/пМех 10: 0.84
141 | ПРАЙС | Краска Тиккуррила |  | 4: л; 5: 0.0241; 6: 34.7; З/пМех 10: 0.84; З/пМех 14: 0; З/пМех 15: 0; З/пМех 16: 0; З/пМех 17: 0 |  |  |  |  | Краска Тиккуррила
Итого прямые затраты по разделу в базисных ценах |  |  |  | З/пМех 10: 732.36; Осн.З/п 11: 118.35; Эк.Маш 12: 5.41; З/пМех 13: 1.46; З/пМех 15: 13.73; З/пМех 17: 0.11 | [7 empty] | Итого прямые затраты по разделу в базисных ценах
Итого прямые затраты по разделу с учетом коэффициентов к итогам |  |  |  | З/пМех 10: 757.12; Осн.З/п 11: 142.02; Эк.Маш 12: 6.5; З/пМех 13: 1.75; З/пМех 15: 16.48; З/пМех 17: 0.13 | [7 empty] | Итого прямые затраты по разделу с учетом коэффициентов к итогам
Накладные расходы |  |  |  | З/пМех 10: 133.34 | [7 empty] | Накладные расходы
Сметная прибыль |  |  |  | З/пМех 10: 67.29 | [7 empty] | Сметная прибыль
Итого по разделу 18 №418 (по техпаспорту помещение №№ 55,56) |  |  |  | З/пМех 10: 957.75; З/пМех 15: 16.48; З/пМех 17: 0.13 | [7 empty] | Итого по разделу 18 №418 (по техпаспорту помещение №№ 55,56)
Раздел 19. №419 (по техпаспорту помещение №№ 58,59) | [20 empty] | Раздел 19. №419 (по техпаспорту помещение №№ 58,59)
142 | ФЕР15-06-001-04 Приказ Минстроя России от 09.02.2021 №51/пр. | Подклейка обоев.///Оклейка обоями стен по листовым материалам, гипсобетонным и гипсолитовым поверхностям: простыми и средней плотности |  | 100 м2 | 0.005 | 298.77 | 253.7 | 1.21 | 0.33 | 1.49 | 1.27 | 0.01 |  | 28.635 | 0.14 | 0.025 | 0 |  |  |  |  | Подклейка обоев.///Оклейка обоями стен по листовым материалам, гипсобетонным и гипсолитовым поверхностям: простыми и средней плотности
|  | Объем=0,5 / 100 | [20 empty] | Объем=0,5 / 100
| Приказ от 04.08.2020 № 421/пр п.58б | При применении сметных норм, включенных в сборники ГЭСН (ФЕР, ТЕР), аналогичных технологическим процессам в новом строительстве, в том числе по возведению новых конструктивных элементов ОЗП=1,15; ЭМ=1,25 к расх.; ЗПМ=1,25; ТЗ=1,15; ТЗМ=1,25 | [21 empty] | При применении сметных норм, включенных в сборники ГЭСН (ФЕР, ТЕР), аналогичных технологическим процессам в новом строительстве, в том числе по возведению новых конструктивных элементов ОЗП=1,15; ЭМ=1,25 к расх.; ЗПМ=1,25; ТЗ=1,15; ТЗМ=1,25
|  |  | Накладные расходы 101% ФОТ (от 1,52) | З/пМех 10: 1.54
|  |  | Сметная прибыль 49% ФОТ (от 1,52) | З/пМех 10: 0.74
143 | ФЕРр62-16-4 Приказ Минстроя России от 14.10.2021 №746/пр | Окрашивание водоэмульсионными составами поверхностей стен, ранее окрашенных: водоэмульсионной краской с расчисткой старой краски до 10% |  | 100 м2 | 0.361 | 302.08 | 187.8 | 8.84 | 2.56 | 109.05 | 67.8 | 3.19 | 0.92 | 21.735 | 7.85 | 0.2 | 0.07 |  |  |  |  | Окрашивание водоэмульсионными составами поверхностей стен, ранее окрашенных: водоэмульсионной краской с расчисткой старой краски до 10%
|  | Объем=36,1 / 100 | [20 empty] | Объем=36,1 / 100
| Приказ от 04.08.2020 № 421/пр п.58б | При применении сметных норм, включенных в сборники ГЭСН (ФЕР, ТЕР), аналогичных технологическим процессам в новом строительстве, в том числе по возведению новых конструктивных элементов ОЗП=1,15; ЭМ=1,25 к расх.; ЗПМ=1,25; ТЗ=1,15; ТЗМ=1,25 | [21 empty] | При применении сметных норм, включенных в сборники ГЭСН (ФЕР, ТЕР), аналогичных технологическим процессам в новом строительстве, в том числе по возведению новых конструктивных элементов ОЗП=1,15; ЭМ=1,25 к расх.; ЗПМ=1,25; ТЗ=1,15; ТЗМ=1,25
|  |  | Накладные расходы 91% ФОТ (от 82,46) | З/пМех 10: 75.04
|  |  | Сметная прибыль 46% ФОТ (от 82,46) | З/пМех 10: 37.93
144 | ФССЦ-14.3.02.01-0121 Приказ Минстроя России от 26.12.2019 №876/пр | Краска водоэмульсионная акриловая: ЛАКРА, СИНТЕЗ |  | 4: т; 5: 0.022743; 6: 5576.47; З/пМех 10: 126.83; З/пМех 14: 0; З/пМех 15: 0; З/пМех 16: 0; З/пМех 17: 0 |  |  |  |  | Краска водоэмульсионная акриловая: ЛАКРА, СИНТЕЗ
145 | ФЕРр62-17-4 Приказ Минстроя России от 09.02.2021 №51/пр. | Окрашивание водоэмульсионными составами поверхностей потолков, ранее окрашенных: водоэмульсионной краской, с расчисткой старой краски до 10% |  | 100 м2 | 0.099 | 417.29 | 243.43 | 8.84 | 2.56 | 41.31 | 24.1 | 0.88 | 0.25 | 28.175 | 2.79 | 0.2 | 0.02 |  |  |  |  | Окрашивание водоэмульсионными составами поверхностей потолков, ранее окрашенных: водоэмульсионной краской, с расчисткой старой краски до 10%
|  | Объем=9,9 / 100 | [20 empty] | Объем=9,9 / 100
| Приказ от 04.08.2020 № 421/пр п.58б | При применении сметных норм, включенных в сборники ГЭСН (ФЕР, ТЕР), аналогичных технологическим процессам в новом строительстве, в том числе по возведению новых конструктивных элементов ОЗП=1,15; ЭМ=1,25 к расх.; ЗПМ=1,25; ТЗ=1,15; ТЗМ=1,25 | [21 empty] | При применении сметных норм, включенных в сборники ГЭСН (ФЕР, ТЕР), аналогичных технологическим процессам в новом строительстве, в том числе по возведению новых конструктивных элементов ОЗП=1,15; ЭМ=1,25 к расх.; ЗПМ=1,25; ТЗ=1,15; ТЗМ=1,25
|  |  | Накладные расходы 91% ФОТ (от 29,22) | З/пМех 10: 26.59
|  |  | Сметная прибыль 46% ФОТ (от 29,22) | З/пМех 10: 13.44
146 | ФССЦ-14.3.02.01-0121 Приказ Минстроя России от 26.12.2019 №876/пр | Краска водоэмульсионная акриловая: ЛАКРА, СИНТЕЗ |  | 4: т; 5: 0.006237; 6: 5576.47; З/пМех 10: 34.78; З/пМех 14: 0; З/пМех 15: 0; З/пМех 16: 0; З/пМех 17: 0 |  |  |  |  | Краска водоэмульсионная акриловая: ЛАКРА, СИНТЕЗ
147 | ФЕРр62-10-6 Приказ Минстроя России от 09.02.2021 №51/пр. | Окраска дверных порогов.///Улучшенная масляная окраска ранее окрашенных дверей: за два раза с расчисткой старой краски более 35% |  | 100 м2 | 0.0016 | 1407.9 | 951.48 | 8.84 | 2.56 | 2.25 | 1.52 | 0.01 |  | 110.124 | 0.18 | 0.2 | 0 |  |  |  |  | Окраска дверных порогов.///Улучшенная масляная окраска ранее окрашенных дверей: за два раза с расчисткой старой краски более 35%
|  | Объем=0,16 / 100 | [20 empty] | Объем=0,16 / 100
| Приказ от 04.08.2020 № 421/пр п.58б | При применении сметных норм, включенных в сборники ГЭСН (ФЕР, ТЕР), аналогичных технологическим процессам в новом строительстве, в том числе по возведению новых конструктивных элементов ОЗП=1,15; ЭМ=1,25 к расх.; ЗПМ=1,25; ТЗ=1,15; ТЗМ=1,25 | [21 empty] | При применении сметных норм, включенных в сборники ГЭСН (ФЕР, ТЕР), аналогичных технологическим процессам в новом строительстве, в том числе по возведению новых конструктивных элементов ОЗП=1,15; ЭМ=1,25 к расх.; ЗПМ=1,25; ТЗ=1,15; ТЗМ=1,25
|  |  | Накладные расходы 91% ФОТ (от 1,82) | З/пМех 10: 1.66
|  |  | Сметная прибыль 46% ФОТ (от 1,82) | З/пМех 10: 0.84
148 | ПРАЙС | Краска Тиккуррила |  | 4: л; 5: 0.0241; 6: 34.7; З/пМех 10: 0.84; З/пМех 14: 0; З/пМех 15: 0; З/пМех 16: 0; З/пМех 17: 0 |  |  |  |  | Краска Тиккуррила
Итого прямые затраты по разделу в базисных ценах |  |  |  | З/пМех 10: 316.55; Осн.З/п 11: 94.69; Эк.Маш 12: 4.09; З/пМех 13: 1.17; З/пМех 15: 10.96; З/пМех 17: 0.09 | [7 empty] | Итого прямые затраты по разделу в базисных ценах
Итого прямые затраты по разделу с учетом коэффициентов к итогам |  |  |  | З/пМех 10: 336.3; Осн.З/п 11: 113.62; Эк.Маш 12: 4.91; З/пМех 13: 1.4; З/пМех 15: 13.15; З/пМех 17: 0.11 | [7 empty] | Итого прямые затраты по разделу с учетом коэффициентов к итогам
Накладные расходы |  |  |  | З/пМех 10: 104.83 | [7 empty] | Накладные расходы
Сметная прибыль |  |  |  | З/пМех 10: 52.95 | [7 empty] | Сметная прибыль
Итого по разделу 19 №419 (по техпаспорту помещение №№ 58,59) |  |  |  | З/пМех 10: 494.08; З/пМех 15: 13.15; З/пМех 17: 0.11 | [7 empty] | Итого по разделу 19 №419 (по техпаспорту помещение №№ 58,59)
Раздел 20. №420 (по техпаспорту помещение №№ 61,62) | [20 empty] | Раздел 20. №420 (по техпаспорту помещение №№ 61,62)
149 | ФЕРр62-16-4 Приказ Минстроя России от 14.10.2021 №746/пр | Окрашивание водоэмульсионными составами поверхностей стен, ранее окрашенных: водоэмульсионной краской с расчисткой старой краски до 10% |  | 100 м2 | 0.352 | 302.08 | 187.8 | 8.84 | 2.56 | 106.33 | 66.11 | 3.11 | 0.9 | 21.735 | 7.65 | 0.2 | 0.07 |  |  |  |  | Окрашивание водоэмульсионными составами поверхностей стен, ранее окрашенных: водоэмульсионной краской с расчисткой старой краски до 10%
|  | Объем=35,2 / 100 | [20 empty] | Объем=35,2 / 100
| Приказ от 04.08.2020 № 421/пр п.58б | При применении сметных норм, включенных в сборники ГЭСН (ФЕР, ТЕР), аналогичных технологическим процессам в новом строительстве, в том числе по возведению новых конструктивных элементов ОЗП=1,15; ЭМ=1,25 к расх.; ЗПМ=1,25; ТЗ=1,15; ТЗМ=1,25 | [21 empty] | При применении сметных норм, включенных в сборники ГЭСН (ФЕР, ТЕР), аналогичных технологическим процессам в новом строительстве, в том числе по возведению новых конструктивных элементов ОЗП=1,15; ЭМ=1,25 к расх.; ЗПМ=1,25; ТЗ=1,15; ТЗМ=1,25
|  |  | Накладные расходы 91% ФОТ (от 80,41) | З/пМех 10: 73.17
|  |  | Сметная прибыль 46% ФОТ (от 80,41) | З/пМех 10: 36.99
150 | ФССЦ-14.3.02.01-0121 Приказ Минстроя России от 26.12.2019 №876/пр | Краска водоэмульсионная акриловая: ЛАКРА, СИНТЕЗ |  | 4: т; 5: 0.022176; 6: 5576.47; З/пМех 10: 123.66; З/пМех 14: 0; З/пМех 15: 0; З/пМех 16: 0; З/пМех 17: 0 |  |  |  |  | Краска водоэмульсионная акриловая: ЛАКРА, СИНТЕЗ
151 | ФЕРр62-17-4 Приказ Минстроя России от 09.02.2021 №51/пр. | Окрашивание водоэмульсионными составами поверхностей потолков, ранее окрашенных: водоэмульсионной краской, с расчисткой старой краски до 10% |  | 100 м2 | 0.097 | 417.29 | 243.43 | 8.84 | 2.56 | 40.48 | 23.61 | 0.86 | 0.25 | 28.175 | 2.73 | 0.2 | 0.02 |  |  |  |  | Окрашивание водоэмульсионными составами поверхностей потолков, ранее окрашенных: водоэмульсионной краской, с расчисткой старой краски до 10%
|  | Объем=9,7 / 100 | [20 empty] | Объем=9,7 / 100
| Приказ от 04.08.2020 № 421/пр п.58б | При применении сметных норм, включенных в сборники ГЭСН (ФЕР, ТЕР), аналогичных технологическим процессам в новом строительстве, в том числе по возведению новых конструктивных элементов ОЗП=1,15; ЭМ=1,25 к расх.; ЗПМ=1,25; ТЗ=1,15; ТЗМ=1,25 | [21 empty] | При применении сметных норм, включенных в сборники ГЭСН (ФЕР, ТЕР), аналогичных технологическим процессам в новом строительстве, в том числе по возведению новых конструктивных элементов ОЗП=1,15; ЭМ=1,25 к расх.; ЗПМ=1,25; ТЗ=1,15; ТЗМ=1,25
|  |  | Накладные расходы 91% ФОТ (от 28,63) | З/пМех 10: 26.05
|  |  | Сметная прибыль 46% ФОТ (от 28,63) | З/пМех 10: 13.17
152 | ФССЦ-14.3.02.01-0121 Приказ Минстроя России от 26.12.2019 №876/пр | Краска водоэмульсионная акриловая: ЛАКРА, СИНТЕЗ |  | 4: т; 5: 0.006111; 6: 5576.47; З/пМех 10: 34.08; З/пМех 14: 0; З/пМех 15: 0; З/пМех 16: 0; З/пМех 17: 0 |  |  |  |  | Краска водоэмульсионная акриловая: ЛАКРА, СИНТЕЗ
153 | ФЕРр62-10-6 Приказ Минстроя России от 09.02.2021 №51/пр. | Окраска дверных порогов.///Улучшенная масляная окраска ранее окрашенных дверей: за два раза с расчисткой старой краски более 35% |  | 100 м2 | 0.0016 | 1407.9 | 951.48 | 8.84 | 2.56 | 2.25 | 1.52 | 0.01 |  | 110.124 | 0.18 | 0.2 | 0 |  |  |  |  | Окраска дверных порогов.///Улучшенная масляная окраска ранее окрашенных дверей: за два раза с расчисткой старой краски более 35%
|  | Объем=0,16 / 100 | [20 empty] | Объем=0,16 / 100
| Приказ от 04.08.2020 № 421/пр п.58б | При применении сметных норм, включенных в сборники ГЭСН (ФЕР, ТЕР), аналогичных технологическим процессам в новом строительстве, в том числе по возведению новых конструктивных элементов ОЗП=1,15; ЭМ=1,25 к расх.; ЗПМ=1,25; ТЗ=1,15; ТЗМ=1,25 | [21 empty] | При применении сметных норм, включенных в сборники ГЭСН (ФЕР, ТЕР), аналогичных технологическим процессам в новом строительстве, в том числе по возведению новых конструктивных элементов ОЗП=1,15; ЭМ=1,25 к расх.; ЗПМ=1,25; ТЗ=1,15; ТЗМ=1,25
|  |  | Накладные расходы 91% ФОТ (от 1,82) | З/пМех 10: 1.66
|  |  | Сметная прибыль 46% ФОТ (от 1,82) | З/пМех 10: 0.84
154 | ПРАЙС | Краска Тиккуррила |  | 4: л; 5: 0.0241; 6: 34.7; З/пМех 10: 0.84; З/пМех 14: 0; З/пМех 15: 0; З/пМех 16: 0; З/пМех 17: 0 |  |  |  |  | Краска Тиккуррила
Итого прямые затраты по разделу в базисных ценах |  |  |  | З/пМех 10: 307.64; Осн.З/п 11: 91.24; Эк.Маш 12: 3.98; З/пМех 13: 1.15; З/пМех 15: 10.56; З/пМех 17: 0.09 | [7 empty] | Итого прямые затраты по разделу в базисных ценах
Итого прямые затраты по разделу с учетом коэффициентов к итогам |  |  |  | З/пМех 10: 326.69; Осн.З/п 11: 109.49; Эк.Маш 12: 4.78; З/пМех 13: 1.38; З/пМех 15: 12.67; З/пМех 17: 0.11 | [7 empty] | Итого прямые затраты по разделу с учетом коэффициентов к итогам
Накладные расходы |  |  |  | З/пМех 10: 100.89 | [7 empty] | Накладные расходы
Сметная прибыль |  |  |  | З/пМех 10: 51 | [7 empty] | Сметная прибыль
Итого по разделу 20 №420 (по техпаспорту помещение №№ 61,62) |  |  |  | З/пМех 10: 478.58; З/пМех 15: 12.67; З/пМех 17: 0.11 | [7 empty] | Итого по разделу 20 №420 (по техпаспорту помещение №№ 61,62)
Раздел 21. №421 (по техпаспорту помещение №№ 64,65) | [20 empty] | Раздел 21. №421 (по техпаспорту помещение №№ 64,65)
155 | ФЕР10-01-036-01 Приказ Минстроя России от 26.12.2019 №876/пр | Разборка.///Установка уголков ПВХ на клее |  | 100 м | 0.0278 | 52.58 | 52.58 |  |  | 1.46 | 1.46 |  |  | 6.164 | 0.17 | 0 | 0 |  |  |  |  | Разборка.///Установка уголков ПВХ на клее
|  | Объем=2,78 / 100 | [20 empty] | Объем=2,78 / 100
| Приказ от 14.07.2022 № 571/пр п.83 табл.2 | Демонтаж (разборка) сборных деревянных конструкций ОЗП=0,8; ЭМ=0,8 к расх.; ЗПМ=0,8; МАТ=0 к расх.; ТЗ=0,8; ТЗМ=0,8 | [21 empty] | Демонтаж (разборка) сборных деревянных конструкций ОЗП=0,8; ЭМ=0,8 к расх.; ЗПМ=0,8; МАТ=0 к расх.; ТЗ=0,8; ТЗМ=0,8
| Приказ от 04.08.2020 № 421/пр п.58б | При применении сметных норм, включенных в сборники ГЭСН (ФЕР, ТЕР), аналогичных технологическим процессам в новом строительстве, в том числе по возведению новых конструктивных элементов ОЗП=1,15; ЭМ=1,25 к расх.; ЗПМ=1,25; ТЗ=1,15; ТЗМ=1,25 | [21 empty] | При применении сметных норм, включенных в сборники ГЭСН (ФЕР, ТЕР), аналогичных технологическим процессам в новом строительстве, в том числе по возведению новых конструктивных элементов ОЗП=1,15; ЭМ=1,25 к расх.; ЗПМ=1,25; ТЗ=1,15; ТЗМ=1,25
|  |  | Накладные расходы 109% ФОТ (от 1,75) | З/пМех 10: 1.91
|  |  | Сметная прибыль 55% ФОТ (от 1,75) | З/пМех 10: 0.96
156 | ФЕРр56-3-4 Приказ Минстроя России от 26.12.2019 №876/пр | Снятие подоконных досок: пластиковых |  | 100 м2 | 0.0178 | 130.85 | 130.85 |  |  | 2.33 | 2.33 |  |  | 16.905 | 0.3 | 0 | 0 |  |  |  |  | Снятие подоконных досок: пластиковых
|  | Объем=1,78 / 100 | [20 empty] | Объем=1,78 / 100
| Приказ от 04.08.2020 № 421/пр п.58б | При применении сметных норм, включенных в сборники ГЭСН (ФЕР, ТЕР), аналогичных технологическим процессам в новом строительстве, в том числе по возведению новых конструктивных элементов ОЗП=1,15; ЭМ=1,25 к расх.; ЗПМ=1,25; ТЗ=1,15; ТЗМ=1,25 | [21 empty] | При применении сметных норм, включенных в сборники ГЭСН (ФЕР, ТЕР), аналогичных технологическим процессам в новом строительстве, в том числе по возведению новых конструктивных элементов ОЗП=1,15; ЭМ=1,25 к расх.; ЗПМ=1,25; ТЗ=1,15; ТЗМ=1,25
|  |  | Накладные расходы 91% ФОТ (от 2,80) | З/пМех 10: 2.55
|  |  | Сметная прибыль 47% ФОТ (от 2,80) | З/пМех 10: 1.32
157 | ФЕР10-01-035-03 Приказ Минстроя России от 26.12.2019 №876/пр | Установка подоконных досок из ПВХ: в каменных стенах толщиной свыше 0,51 м |  | 100 м | 0.042 | 3605.99 | 192.36 | 25.74 | 5.25 | 151.45 | 8.08 | 1.08 | 0.22 | 22.5515 | 0.95 | 0.4375 | 0.02 |  |  |  |  | Установка подоконных досок из ПВХ: в каменных стенах толщиной свыше 0,51 м
|  | Объем=(2,2+2) / 100 | [20 empty] | Объем=(2,2+2) / 100
| Приказ от 04.08.2020 № 421/пр п.58б | При применении сметных норм, включенных в сборники ГЭСН (ФЕР, ТЕР), аналогичных технологическим процессам в новом строительстве, в том числе по возведению новых конструктивных элементов ОЗП=1,15; ЭМ=1,25 к расх.; ЗПМ=1,25; ТЗ=1,15; ТЗМ=1,25 | [21 empty] | При применении сметных норм, включенных в сборники ГЭСН (ФЕР, ТЕР), аналогичных технологическим процессам в новом строительстве, в том числе по возведению новых конструктивных элементов ОЗП=1,15; ЭМ=1,25 к расх.; ЗПМ=1,25; ТЗ=1,15; ТЗМ=1,25
|  |  | Накладные расходы 109% ФОТ (от 9,96) | З/пМех 10: 10.86
|  |  | Сметная прибыль 55% ФОТ (от 9,96) | З/пМех 10: 5.48
158 | ФССЦ-11.3.03.01-0011 Приказ Минстроя России от 26.12.2019 №876/пр | Доски подоконные из ПВХ, ширина 600 мм |  | 4: м; 5: 2.2; 6: 74.91; З/пМех 10: 164.8; З/пМех 14: 0; З/пМех 15: 0; З/пМех 16: 0; З/пМех 17: 0 |  |  |  |  | Доски подоконные из ПВХ, ширина 600 мм
159 | ФССЦ-11.3.03.01-0003 Приказ Минстроя России от 26.12.2019 №876/пр | Доски подоконные из ПВХ, ширина 200 мм - доборный элемент |  | 4: м; 5: 2; 6: 25.93; З/пМех 10: 51.86; З/пМех 14: 0; З/пМех 15: 0; З/пМех 16: 0; З/пМех 17: 0 |  |  |  |  | Доски подоконные из ПВХ, ширина 200 мм - доборный элемент
160 | ФССЦ-11.3.03.14-1000 Приказ Минстроя России от 26.12.2019 №876/пр | Заглушки торцевые двусторонние к подоконной доске из ПВХ, белый, мрамор, размеры 40х480 мм |  | 4: 10 шт; 5: 0.2; 6: 3.15; З/пМех 10: 0.63; З/пМех 14: 0; З/пМех 15: 0; З/пМех 16: 0; З/пМех 17: 0 |  |  |  |  | Заглушки торцевые двусторонние к подоконной доске из ПВХ, белый, мрамор, размеры 40х480 мм
|  | Объем=2 / 10 | [20 empty] | Объем=2 / 10
161 | ФЕР10-01-036-01 Приказ Минстроя России от 26.12.2019 №876/пр | Установка уголков ПВХ на клее |  | 100 м | 0.0278 | 101.72 | 65.72 |  |  | 2.83 | 1.83 |  |  | 7.705 | 0.21 | 0 | 0 |  |  |  |  | Установка уголков ПВХ на клее
|  | Объем=2,78 / 100 | [20 empty] | Объем=2,78 / 100
| Приказ от 04.08.2020 № 421/пр п.58б | При применении сметных норм, включенных в сборники ГЭСН (ФЕР, ТЕР), аналогичных технологическим процессам в новом строительстве, в том числе по возведению новых конструктивных элементов ОЗП=1,15; ЭМ=1,25 к расх.; ЗПМ=1,25; ТЗ=1,15; ТЗМ=1,25 | [21 empty] | При применении сметных норм, включенных в сборники ГЭСН (ФЕР, ТЕР), аналогичных технологическим процессам в новом строительстве, в том числе по возведению новых конструктивных элементов ОЗП=1,15; ЭМ=1,25 к расх.; ЗПМ=1,25; ТЗ=1,15; ТЗМ=1,25
|  |  | Накладные расходы 109% ФОТ (от 2,20) | З/пМех 10: 2.4
|  |  | Сметная прибыль 55% ФОТ (от 2,20) | З/пМех 10: 1.21
162 | ФССЦ-11.3.03.13-0043 Приказ Минстроя России от 26.12.2019 №876/пр | Уголок из ПВХ, размер 20х20 мм |  | 4: 10 м; 5: 0.278; 6: 25.6; З/пМех 10: 7.12; З/пМех 14: 0; З/пМех 15: 0; З/пМех 16: 0; З/пМех 17: 0 |  |  |  |  | Уголок из ПВХ, размер 20х20 мм
|  | Объем=2,78 / 10 | [20 empty] | Объем=2,78 / 10
163 | ФЕРр62-16-4 Приказ Минстроя России от 14.10.2021 №746/пр | Окрашивание водоэмульсионными составами поверхностей стен, ранее окрашенных: водоэмульсионной краской с расчисткой старой краски до 10% |  | 100 м2 | 0.362 | 302.08 | 187.8 | 8.84 | 2.56 | 109.35 | 67.98 | 3.2 | 0.93 | 21.735 | 7.87 | 0.2 | 0.07 |  |  |  |  | Окрашивание водоэмульсионными составами поверхностей стен, ранее окрашенных: водоэмульсионной краской с расчисткой старой краски до 10%
|  | Объем=36,2 / 100 | [20 empty] | Объем=36,2 / 100
| Приказ от 04.08.2020 № 421/пр п.58б | При применении сметных норм, включенных в сборники ГЭСН (ФЕР, ТЕР), аналогичных технологическим процессам в новом строительстве, в том числе по возведению новых конструктивных элементов ОЗП=1,15; ЭМ=1,25 к расх.; ЗПМ=1,25; ТЗ=1,15; ТЗМ=1,25 | [21 empty] | При применении сметных норм, включенных в сборники ГЭСН (ФЕР, ТЕР), аналогичных технологическим процессам в новом строительстве, в том числе по возведению новых конструктивных элементов ОЗП=1,15; ЭМ=1,25 к расх.; ЗПМ=1,25; ТЗ=1,15; ТЗМ=1,25
|  |  | Накладные расходы 91% ФОТ (от 82,70) | З/пМех 10: 75.26
|  |  | Сметная прибыль 46% ФОТ (от 82,70) | З/пМех 10: 38.04
164 | ФССЦ-14.3.02.01-0121 Приказ Минстроя России от 26.12.2019 №876/пр | Краска водоэмульсионная акриловая: ЛАКРА, СИНТЕЗ |  | 4: т; 5: 0.022806; 6: 5576.47; З/пМех 10: 127.18; З/пМех 14: 0; З/пМех 15: 0; З/пМех 16: 0; З/пМех 17: 0 |  |  |  |  | Краска водоэмульсионная акриловая: ЛАКРА, СИНТЕЗ
165 | ФЕРр62-17-4 Приказ Минстроя России от 09.02.2021 №51/пр. | Окрашивание водоэмульсионными составами поверхностей потолков, ранее окрашенных: водоэмульсионной краской, с расчисткой старой краски до 10% |  | 100 м2 | 0.097 | 417.29 | 243.43 | 8.84 | 2.56 | 40.48 | 23.61 | 0.86 | 0.25 | 28.175 | 2.73 | 0.2 | 0.02 |  |  |  |  | Окрашивание водоэмульсионными составами поверхностей потолков, ранее окрашенных: водоэмульсионной краской, с расчисткой старой краски до 10%
|  | Объем=9,7 / 100 | [20 empty] | Объем=9,7 / 100
| Приказ от 04.08.2020 № 421/пр п.58б | При применении сметных норм, включенных в сборники ГЭСН (ФЕР, ТЕР), аналогичных технологическим процессам в новом строительстве, в том числе по возведению новых конструктивных элементов ОЗП=1,15; ЭМ=1,25 к расх.; ЗПМ=1,25; ТЗ=1,15; ТЗМ=1,25 | [21 empty] | При применении сметных норм, включенных в сборники ГЭСН (ФЕР, ТЕР), аналогичных технологическим процессам в новом строительстве, в том числе по возведению новых конструктивных элементов ОЗП=1,15; ЭМ=1,25 к расх.; ЗПМ=1,25; ТЗ=1,15; ТЗМ=1,25
|  |  | Накладные расходы 91% ФОТ (от 28,63) | З/пМех 10: 26.05
|  |  | Сметная прибыль 46% ФОТ (от 28,63) | З/пМех 10: 13.17
166 | ФССЦ-14.3.02.01-0121 Приказ Минстроя России от 26.12.2019 №876/пр | Краска водоэмульсионная акриловая: ЛАКРА, СИНТЕЗ |  | 4: т; 5: 0.006111; 6: 5576.47; З/пМех 10: 34.08; З/пМех 14: 0; З/пМех 15: 0; З/пМех 16: 0; З/пМех 17: 0 |  |  |  |  | Краска водоэмульсионная акриловая: ЛАКРА, СИНТЕЗ
167 | ФЕРр62-10-6 Приказ Минстроя России от 09.02.2021 №51/пр. | Окраска дверных порогов.///Улучшенная масляная окраска ранее окрашенных дверей: за два раза с расчисткой старой краски более 35% |  | 100 м2 | 0.0016 | 1407.9 | 951.48 | 8.84 | 2.56 | 2.25 | 1.52 | 0.01 |  | 110.124 | 0.18 | 0.2 | 0 |  |  |  |  | Окраска дверных порогов.///Улучшенная масляная окраска ранее окрашенных дверей: за два раза с расчисткой старой краски более 35%
|  | Объем=0,16 / 100 | [20 empty] | Объем=0,16 / 100
| Приказ от 04.08.2020 № 421/пр п.58б | При применении сметных норм, включенных в сборники ГЭСН (ФЕР, ТЕР), аналогичных технологическим процессам в новом строительстве, в том числе по возведению новых конструктивных элементов ОЗП=1,15; ЭМ=1,25 к расх.; ЗПМ=1,25; ТЗ=1,15; ТЗМ=1,25 | [21 empty] | При применении сметных норм, включенных в сборники ГЭСН (ФЕР, ТЕР), аналогичных технологическим процессам в новом строительстве, в том числе по возведению новых конструктивных элементов ОЗП=1,15; ЭМ=1,25 к расх.; ЗПМ=1,25; ТЗ=1,15; ТЗМ=1,25
|  |  | Накладные расходы 91% ФОТ (от 1,82) | З/пМех 10: 1.66
|  |  | Сметная прибыль 46% ФОТ (от 1,82) | З/пМех 10: 0.84
168 | ПРАЙС | Краска Тиккуррила |  | 4: л; 5: 0.0241; 6: 34.7; З/пМех 10: 0.84; З/пМех 14: 0; З/пМех 15: 0; З/пМех 16: 0; З/пМех 17: 0 |  |  |  |  | Краска Тиккуррила
Итого прямые затраты по разделу в базисных ценах |  |  |  | З/пМех 10: 696.66; Осн.З/п 11: 106.81; Эк.Маш 12: 5.15; З/пМех 13: 1.4; З/пМех 15: 12.41; З/пМех 17: 0.11 | [7 empty] | Итого прямые затраты по разделу в базисных ценах
Итого прямые затраты по разделу с учетом коэффициентов к итогам |  |  |  | З/пМех 10: 719.05; Осн.З/п 11: 128.17; Эк.Маш 12: 6.18; З/пМех 13: 1.68; З/пМех 15: 14.9; З/пМех 17: 0.13 | [7 empty] | Итого прямые затраты по разделу с учетом коэффициентов к итогам
Накладные расходы |  |  |  | З/пМех 10: 120.67 | [7 empty] | Накладные расходы
Сметная прибыль |  |  |  | З/пМех 10: 61.02 | [7 empty] | Сметная прибыль
Итого по разделу 21 №421 (по техпаспорту помещение №№ 64,65) |  |  |  | З/пМех 10: 900.74; З/пМех 15: 14.9; З/пМех 17: 0.13 | [7 empty] | Итого по разделу 21 №421 (по техпаспорту помещение №№ 64,65)
Раздел 22. №422 (по техпаспорту помещение №№ 67,68) | [20 empty] | Раздел 22. №422 (по техпаспорту помещение №№ 67,68)
169 | ФЕР10-01-036-01 Приказ Минстроя России от 26.12.2019 №876/пр | Разборка.///Установка уголков ПВХ на клее |  | 100 м | 0.0278 | 52.58 | 52.58 |  |  | 1.46 | 1.46 |  |  | 6.164 | 0.17 | 0 | 0 |  |  |  |  | Разборка.///Установка уголков ПВХ на клее
|  | Объем=2,78 / 100 | [20 empty] | Объем=2,78 / 100
| Приказ от 14.07.2022 № 571/пр п.83 табл.2 | Демонтаж (разборка) сборных деревянных конструкций ОЗП=0,8; ЭМ=0,8 к расх.; ЗПМ=0,8; МАТ=0 к расх.; ТЗ=0,8; ТЗМ=0,8 | [21 empty] | Демонтаж (разборка) сборных деревянных конструкций ОЗП=0,8; ЭМ=0,8 к расх.; ЗПМ=0,8; МАТ=0 к расх.; ТЗ=0,8; ТЗМ=0,8
| Приказ от 04.08.2020 № 421/пр п.58б | При применении сметных норм, включенных в сборники ГЭСН (ФЕР, ТЕР), аналогичных технологическим процессам в новом строительстве, в том числе по возведению новых конструктивных элементов ОЗП=1,15; ЭМ=1,25 к расх.; ЗПМ=1,25; ТЗ=1,15; ТЗМ=1,25 | [21 empty] | При применении сметных норм, включенных в сборники ГЭСН (ФЕР, ТЕР), аналогичных технологическим процессам в новом строительстве, в том числе по возведению новых конструктивных элементов ОЗП=1,15; ЭМ=1,25 к расх.; ЗПМ=1,25; ТЗ=1,15; ТЗМ=1,25
|  |  | Накладные расходы 109% ФОТ (от 1,75) | З/пМех 10: 1.91
|  |  | Сметная прибыль 55% ФОТ (от 1,75) | З/пМех 10: 0.96
170 | ФЕРр56-3-4 Приказ Минстроя России от 26.12.2019 №876/пр | Снятие подоконных досок: пластиковых |  | 100 м2 | 0.0178 | 130.85 | 130.85 |  |  | 2.33 | 2.33 |  |  | 16.905 | 0.3 | 0 | 0 |  |  |  |  | Снятие подоконных досок: пластиковых
|  | Объем=1,78 / 100 | [20 empty] | Объем=1,78 / 100
| Приказ от 04.08.2020 № 421/пр п.58б | При применении сметных норм, включенных в сборники ГЭСН (ФЕР, ТЕР), аналогичных технологическим процессам в новом строительстве, в том числе по возведению новых конструктивных элементов ОЗП=1,15; ЭМ=1,25 к расх.; ЗПМ=1,25; ТЗ=1,15; ТЗМ=1,25 | [21 empty] | При применении сметных норм, включенных в сборники ГЭСН (ФЕР, ТЕР), аналогичных технологическим процессам в новом строительстве, в том числе по возведению новых конструктивных элементов ОЗП=1,15; ЭМ=1,25 к расх.; ЗПМ=1,25; ТЗ=1,15; ТЗМ=1,25
|  |  | Накладные расходы 91% ФОТ (от 2,80) | З/пМех 10: 2.55
|  |  | Сметная прибыль 47% ФОТ (от 2,80) | З/пМех 10: 1.32
171 | ФЕР10-01-035-03 Приказ Минстроя России от 26.12.2019 №876/пр | Установка подоконных досок из ПВХ: в каменных стенах толщиной свыше 0,51 м |  | 100 м | 0.042 | 3605.99 | 192.36 | 25.74 | 5.25 | 151.45 | 8.08 | 1.08 | 0.22 | 22.5515 | 0.95 | 0.4375 | 0.02 |  |  |  |  | Установка подоконных досок из ПВХ: в каменных стенах толщиной свыше 0,51 м
|  | Объем=(2,2+2) / 100 | [20 empty] | Объем=(2,2+2) / 100
| Приказ от 04.08.2020 № 421/пр п.58б | При применении сметных норм, включенных в сборники ГЭСН (ФЕР, ТЕР), аналогичных технологическим процессам в новом строительстве, в том числе по возведению новых конструктивных элементов ОЗП=1,15; ЭМ=1,25 к расх.; ЗПМ=1,25; ТЗ=1,15; ТЗМ=1,25 | [21 empty] | При применении сметных норм, включенных в сборники ГЭСН (ФЕР, ТЕР), аналогичных технологическим процессам в новом строительстве, в том числе по возведению новых конструктивных элементов ОЗП=1,15; ЭМ=1,25 к расх.; ЗПМ=1,25; ТЗ=1,15; ТЗМ=1,25
|  |  | Накладные расходы 109% ФОТ (от 9,96) | З/пМех 10: 10.86
|  |  | Сметная прибыль 55% ФОТ (от 9,96) | З/пМех 10: 5.48
172 | ФССЦ-11.3.03.01-0011 Приказ Минстроя России от 26.12.2019 №876/пр | Доски подоконные из ПВХ, ширина 600 мм |  | 4: м; 5: 2.2; 6: 74.91; З/пМех 10: 164.8; З/пМех 14: 0; З/пМех 15: 0; З/пМех 16: 0; З/пМех 17: 0 |  |  |  |  | Доски подоконные из ПВХ, ширина 600 мм
173 | ФССЦ-11.3.03.01-0003 Приказ Минстроя России от 26.12.2019 №876/пр | Доски подоконные из ПВХ, ширина 200 мм - доборный элемент |  | 4: м; 5: 2; 6: 25.93; З/пМех 10: 51.86; З/пМех 14: 0; З/пМех 15: 0; З/пМех 16: 0; З/пМех 17: 0 |  |  |  |  | Доски подоконные из ПВХ, ширина 200 мм - доборный элемент
174 | ФССЦ-11.3.03.14-1000 Приказ Минстроя России от 26.12.2019 №876/пр | Заглушки торцевые двусторонние к подоконной доске из ПВХ, белый, мрамор, размеры 40х480 мм |  | 4: 10 шт; 5: 0.2; 6: 3.15; З/пМех 10: 0.63; З/пМех 14: 0; З/пМех 15: 0; З/пМех 16: 0; З/пМех 17: 0 |  |  |  |  | Заглушки торцевые двусторонние к подоконной доске из ПВХ, белый, мрамор, размеры 40х480 мм
|  | Объем=2 / 10 | [20 empty] | Объем=2 / 10
175 | ФЕР10-01-036-01 Приказ Минстроя России от 26.12.2019 №876/пр | Установка уголков ПВХ на клее |  | 100 м | 0.0278 | 101.72 | 65.72 |  |  | 2.83 | 1.83 |  |  | 7.705 | 0.21 | 0 | 0 |  |  |  |  | Установка уголков ПВХ на клее
|  | Объем=2,78 / 100 | [20 empty] | Объем=2,78 / 100
| Приказ от 04.08.2020 № 421/пр п.58б | При применении сметных норм, включенных в сборники ГЭСН (ФЕР, ТЕР), аналогичных технологическим процессам в новом строительстве, в том числе по возведению новых конструктивных элементов ОЗП=1,15; ЭМ=1,25 к расх.; ЗПМ=1,25; ТЗ=1,15; ТЗМ=1,25 | [21 empty] | При применении сметных норм, включенных в сборники ГЭСН (ФЕР, ТЕР), аналогичных технологическим процессам в новом строительстве, в том числе по возведению новых конструктивных элементов ОЗП=1,15; ЭМ=1,25 к расх.; ЗПМ=1,25; ТЗ=1,15; ТЗМ=1,25
|  |  | Накладные расходы 109% ФОТ (от 2,20) | З/пМех 10: 2.4
|  |  | Сметная прибыль 55% ФОТ (от 2,20) | З/пМех 10: 1.21
176 | ФССЦ-11.3.03.13-0043 Приказ Минстроя России от 26.12.2019 №876/пр | Уголок из ПВХ, размер 20х20 мм |  | 4: 10 м; 5: 0.278; 6: 25.6; З/пМех 10: 7.12; З/пМех 14: 0; З/пМех 15: 0; З/пМех 16: 0; З/пМех 17: 0 |  |  |  |  | Уголок из ПВХ, размер 20х20 мм
|  | Объем=2,78 / 10 | [20 empty] | Объем=2,78 / 10
177 | ФЕРр62-16-4 Приказ Минстроя России от 14.10.2021 №746/пр | Окрашивание водоэмульсионными составами поверхностей стен, ранее окрашенных: водоэмульсионной краской с расчисткой старой краски до 10% |  | 100 м2 | 0.353 | 302.08 | 187.8 | 8.84 | 2.56 | 106.63 | 66.29 | 3.12 | 0.9 | 21.735 | 7.67 | 0.2 | 0.07 |  |  |  |  | Окрашивание водоэмульсионными составами поверхностей стен, ранее окрашенных: водоэмульсионной краской с расчисткой старой краски до 10%
|  | Объем=35,3 / 100 | [20 empty] | Объем=35,3 / 100
| Приказ от 04.08.2020 № 421/пр п.58б | При применении сметных норм, включенных в сборники ГЭСН (ФЕР, ТЕР), аналогичных технологическим процессам в новом строительстве, в том числе по возведению новых конструктивных элементов ОЗП=1,15; ЭМ=1,25 к расх.; ЗПМ=1,25; ТЗ=1,15; ТЗМ=1,25 | [21 empty] | При применении сметных норм, включенных в сборники ГЭСН (ФЕР, ТЕР), аналогичных технологическим процессам в новом строительстве, в том числе по возведению новых конструктивных элементов ОЗП=1,15; ЭМ=1,25 к расх.; ЗПМ=1,25; ТЗ=1,15; ТЗМ=1,25
|  |  | Накладные расходы 91% ФОТ (от 80,63) | З/пМех 10: 73.37
|  |  | Сметная прибыль 46% ФОТ (от 80,63) | З/пМех 10: 37.09
178 | ФССЦ-14.3.02.01-0121 Приказ Минстроя России от 26.12.2019 №876/пр | Краска водоэмульсионная акриловая: ЛАКРА, СИНТЕЗ |  | 4: т; 5: 0.022239; 6: 5576.47; З/пМех 10: 124.02; З/пМех 14: 0; З/пМех 15: 0; З/пМех 16: 0; З/пМех 17: 0 |  |  |  |  | Краска водоэмульсионная акриловая: ЛАКРА, СИНТЕЗ
179 | ФЕРр62-17-4 Приказ Минстроя России от 09.02.2021 №51/пр. | Окрашивание водоэмульсионными составами поверхностей потолков, ранее окрашенных: водоэмульсионной краской, с расчисткой старой краски до 10% |  | 100 м2 | 0.099 | 417.29 | 243.43 | 8.84 | 2.56 | 41.31 | 24.1 | 0.88 | 0.25 | 28.175 | 2.79 | 0.2 | 0.02 |  |  |  |  | Окрашивание водоэмульсионными составами поверхностей потолков, ранее окрашенных: водоэмульсионной краской, с расчисткой старой краски до 10%
|  | Объем=9,9 / 100 | [20 empty] | Объем=9,9 / 100
| Приказ от 04.08.2020 № 421/пр п.58б | При применении сметных норм, включенных в сборники ГЭСН (ФЕР, ТЕР), аналогичных технологическим процессам в новом строительстве, в том числе по возведению новых конструктивных элементов ОЗП=1,15; ЭМ=1,25 к расх.; ЗПМ=1,25; ТЗ=1,15; ТЗМ=1,25 | [21 empty] | При применении сметных норм, включенных в сборники ГЭСН (ФЕР, ТЕР), аналогичных технологическим процессам в новом строительстве, в том числе по возведению новых конструктивных элементов ОЗП=1,15; ЭМ=1,25 к расх.; ЗПМ=1,25; ТЗ=1,15; ТЗМ=1,25
|  |  | Накладные расходы 91% ФОТ (от 29,22) | З/пМех 10: 26.59
|  |  | Сметная прибыль 46% ФОТ (от 29,22) | З/пМех 10: 13.44
180 | ФССЦ-14.3.02.01-0121 Приказ Минстроя России от 26.12.2019 №876/пр | Краска водоэмульсионная акриловая: ЛАКРА, СИНТЕЗ |  | 4: т; 5: 0.006237; 6: 5576.47; З/пМех 10: 34.78; З/пМех 14: 0; З/пМех 15: 0; З/пМех 16: 0; З/пМех 17: 0 |  |  |  |  | Краска водоэмульсионная акриловая: ЛАКРА, СИНТЕЗ
181 | ФЕРр62-10-6 Приказ Минстроя России от 09.02.2021 №51/пр. | Окраска дверных порогов.///Улучшенная масляная окраска ранее окрашенных дверей: за два раза с расчисткой старой краски более 35% |  | 100 м2 | 0.0016 | 1407.9 | 951.48 | 8.84 | 2.56 | 2.25 | 1.52 | 0.01 |  | 110.124 | 0.18 | 0.2 | 0 |  |  |  |  | Окраска дверных порогов.///Улучшенная масляная окраска ранее окрашенных дверей: за два раза с расчисткой старой краски более 35%
|  | Объем=0,16 / 100 | [20 empty] | Объем=0,16 / 100
| Приказ от 04.08.2020 № 421/пр п.58б | При применении сметных норм, включенных в сборники ГЭСН (ФЕР, ТЕР), аналогичных технологическим процессам в новом строительстве, в том числе по возведению новых конструктивных элементов ОЗП=1,15; ЭМ=1,25 к расх.; ЗПМ=1,25; ТЗ=1,15; ТЗМ=1,25 | [21 empty] | При применении сметных норм, включенных в сборники ГЭСН (ФЕР, ТЕР), аналогичных технологическим процессам в новом строительстве, в том числе по возведению новых конструктивных элементов ОЗП=1,15; ЭМ=1,25 к расх.; ЗПМ=1,25; ТЗ=1,15; ТЗМ=1,25
|  |  | Накладные расходы 91% ФОТ (от 1,82) | З/пМех 10: 1.66
|  |  | Сметная прибыль 46% ФОТ (от 1,82) | З/пМех 10: 0.84
182 | ПРАЙС | Краска Тиккуррила |  | 4: л; 5: 0.0241; 6: 34.7; З/пМех 10: 0.84; З/пМех 14: 0; З/пМех 15: 0; З/пМех 16: 0; З/пМех 17: 0 |  |  |  |  | Краска Тиккуррила
Итого прямые затраты по разделу в базисных ценах |  |  |  | З/пМех 10: 692.31; Осн.З/п 11: 105.61; Эк.Маш 12: 5.09; З/пМех 13: 1.37; З/пМех 15: 12.27; З/пМех 17: 0.11 | [7 empty] | Итого прямые затраты по разделу в базисных ценах
Итого прямые затраты по разделу с учетом коэффициентов к итогам |  |  |  | З/пМех 10: 714.45; Осн.З/п 11: 126.73; Эк.Маш 12: 6.11; З/пМех 13: 1.64; З/пМех 15: 14.73; З/пМех 17: 0.13 | [7 empty] | Итого прямые затраты по разделу с учетом коэффициентов к итогам
Накладные расходы |  |  |  | З/пМех 10: 119.32 | [7 empty] | Накладные расходы
Сметная прибыль |  |  |  | З/пМех 10: 60.34 | [7 empty] | Сметная прибыль
Итого по разделу 22 №422 (по техпаспорту помещение №№ 67,68) |  |  |  | З/пМех 10: 894.11; З/пМех 15: 14.73; З/пМех 17: 0.13 | [7 empty] | Итого по разделу 22 №422 (по техпаспорту помещение №№ 67,68)
Раздел 23. №423 (по техпаспорту помещение №№ 70,71) | [20 empty] | Раздел 23. №423 (по техпаспорту помещение №№ 70,71)
183 | ФЕР10-01-036-01 Приказ Минстроя России от 26.12.2019 №876/пр | Разборка.///Установка уголков ПВХ на клее |  | 100 м | 0.0278 | 52.58 | 52.58 |  |  | 1.46 | 1.46 |  |  | 6.164 | 0.17 | 0 | 0 |  |  |  |  | Разборка.///Установка уголков ПВХ на клее
|  | Объем=2,78 / 100 | [20 empty] | Объем=2,78 / 100
| Приказ от 14.07.2022 № 571/пр п.83 табл.2 | Демонтаж (разборка) сборных деревянных конструкций ОЗП=0,8; ЭМ=0,8 к расх.; ЗПМ=0,8; МАТ=0 к расх.; ТЗ=0,8; ТЗМ=0,8 | [21 empty] | Демонтаж (разборка) сборных деревянных конструкций ОЗП=0,8; ЭМ=0,8 к расх.; ЗПМ=0,8; МАТ=0 к расх.; ТЗ=0,8; ТЗМ=0,8
| Приказ от 04.08.2020 № 421/пр п.58б | При применении сметных норм, включенных в сборники ГЭСН (ФЕР, ТЕР), аналогичных технологическим процессам в новом строительстве, в том числе по возведению новых конструктивных элементов ОЗП=1,15; ЭМ=1,25 к расх.; ЗПМ=1,25; ТЗ=1,15; ТЗМ=1,25 | [21 empty] | При применении сметных норм, включенных в сборники ГЭСН (ФЕР, ТЕР), аналогичных технологическим процессам в новом строительстве, в том числе по возведению новых конструктивных элементов ОЗП=1,15; ЭМ=1,25 к расх.; ЗПМ=1,25; ТЗ=1,15; ТЗМ=1,25
|  |  | Накладные расходы 109% ФОТ (от 1,75) | З/пМех 10: 1.91
|  |  | Сметная прибыль 55% ФОТ (от 1,75) | З/пМех 10: 0.96
184 | ФЕРр56-3-4 Приказ Минстроя России от 26.12.2019 №876/пр | Снятие подоконных досок: пластиковых |  | 100 м2 | 0.0178 | 130.85 | 130.85 |  |  | 2.33 | 2.33 |  |  | 16.905 | 0.3 | 0 | 0 |  |  |  |  | Снятие подоконных досок: пластиковых
|  | Объем=1,78 / 100 | [20 empty] | Объем=1,78 / 100
| Приказ от 04.08.2020 № 421/пр п.58б | При применении сметных норм, включенных в сборники ГЭСН (ФЕР, ТЕР), аналогичных технологическим процессам в новом строительстве, в том числе по возведению новых конструктивных элементов ОЗП=1,15; ЭМ=1,25 к расх.; ЗПМ=1,25; ТЗ=1,15; ТЗМ=1,25 | [21 empty] | При применении сметных норм, включенных в сборники ГЭСН (ФЕР, ТЕР), аналогичных технологическим процессам в новом строительстве, в том числе по возведению новых конструктивных элементов ОЗП=1,15; ЭМ=1,25 к расх.; ЗПМ=1,25; ТЗ=1,15; ТЗМ=1,25
|  |  | Накладные расходы 91% ФОТ (от 2,80) | З/пМех 10: 2.55
|  |  | Сметная прибыль 47% ФОТ (от 2,80) | З/пМех 10: 1.32
185 | ФЕР10-01-035-03 Приказ Минстроя России от 26.12.2019 №876/пр | Установка подоконных досок из ПВХ: в каменных стенах толщиной свыше 0,51 м |  | 100 м | 0.042 | 3605.99 | 192.36 | 25.74 | 5.25 | 151.45 | 8.08 | 1.08 | 0.22 | 22.5515 | 0.95 | 0.4375 | 0.02 |  |  |  |  | Установка подоконных досок из ПВХ: в каменных стенах толщиной свыше 0,51 м
|  | Объем=(2,2+2) / 100 | [20 empty] | Объем=(2,2+2) / 100
| Приказ от 04.08.2020 № 421/пр п.58б | При применении сметных норм, включенных в сборники ГЭСН (ФЕР, ТЕР), аналогичных технологическим процессам в новом строительстве, в том числе по возведению новых конструктивных элементов ОЗП=1,15; ЭМ=1,25 к расх.; ЗПМ=1,25; ТЗ=1,15; ТЗМ=1,25 | [21 empty] | При применении сметных норм, включенных в сборники ГЭСН (ФЕР, ТЕР), аналогичных технологическим процессам в новом строительстве, в том числе по возведению новых конструктивных элементов ОЗП=1,15; ЭМ=1,25 к расх.; ЗПМ=1,25; ТЗ=1,15; ТЗМ=1,25
|  |  | Накладные расходы 109% ФОТ (от 9,96) | З/пМех 10: 10.86
|  |  | Сметная прибыль 55% ФОТ (от 9,96) | З/пМех 10: 5.48
186 | ФССЦ-11.3.03.01-0011 Приказ Минстроя России от 26.12.2019 №876/пр | Доски подоконные из ПВХ, ширина 600 мм |  | 4: м; 5: 2.2; 6: 74.91; З/пМех 10: 164.8; З/пМех 14: 0; З/пМех 15: 0; З/пМех 16: 0; З/пМех 17: 0 |  |  |  |  | Доски подоконные из ПВХ, ширина 600 мм
187 | ФССЦ-11.3.03.01-0003 Приказ Минстроя России от 26.12.2019 №876/пр | Доски подоконные из ПВХ, ширина 200 мм - доборный элемент |  | 4: м; 5: 2; 6: 25.93; З/пМех 10: 51.86; З/пМех 14: 0; З/пМех 15: 0; З/пМех 16: 0; З/пМех 17: 0 |  |  |  |  | Доски подоконные из ПВХ, ширина 200 мм - доборный элемент
188 | ФССЦ-11.3.03.14-1000 Приказ Минстроя России от 26.12.2019 №876/пр | Заглушки торцевые двусторонние к подоконной доске из ПВХ, белый, мрамор, размеры 40х480 мм |  | 4: 10 шт; 5: 0.2; 6: 3.15; З/пМех 10: 0.63; З/пМех 14: 0; З/пМех 15: 0; З/пМех 16: 0; З/пМех 17: 0 |  |  |  |  | Заглушки торцевые двусторонние к подоконной доске из ПВХ, белый, мрамор, размеры 40х480 мм
|  | Объем=2 / 10 | [20 empty] | Объем=2 / 10
189 | ФЕР10-01-036-01 Приказ Минстроя России от 26.12.2019 №876/пр | Установка уголков ПВХ на клее |  | 100 м | 0.0278 | 101.72 | 65.72 |  |  | 2.83 | 1.83 |  |  | 7.705 | 0.21 | 0 | 0 |  |  |  |  | Установка уголков ПВХ на клее
|  | Объем=2,78 / 100 | [20 empty] | Объем=2,78 / 100
| Приказ от 04.08.2020 № 421/пр п.58б | При применении сметных норм, включенных в сборники ГЭСН (ФЕР, ТЕР), аналогичных технологическим процессам в новом строительстве, в том числе по возведению новых конструктивных элементов ОЗП=1,15; ЭМ=1,25 к расх.; ЗПМ=1,25; ТЗ=1,15; ТЗМ=1,25 | [21 empty] | При применении сметных норм, включенных в сборники ГЭСН (ФЕР, ТЕР), аналогичных технологическим процессам в новом строительстве, в том числе по возведению новых конструктивных элементов ОЗП=1,15; ЭМ=1,25 к расх.; ЗПМ=1,25; ТЗ=1,15; ТЗМ=1,25
|  |  | Накладные расходы 109% ФОТ (от 2,20) | З/пМех 10: 2.4
|  |  | Сметная прибыль 55% ФОТ (от 2,20) | З/пМех 10: 1.21
190 | ФССЦ-11.3.03.13-0043 Приказ Минстроя России от 26.12.2019 №876/пр | Уголок из ПВХ, размер 20х20 мм |  | 4: 10 м; 5: 0.278; 6: 25.6; З/пМех 10: 7.12; З/пМех 14: 0; З/пМех 15: 0; З/пМех 16: 0; З/пМех 17: 0 |  |  |  |  | Уголок из ПВХ, размер 20х20 мм
|  | Объем=2,78 / 10 | [20 empty] | Объем=2,78 / 10
191 | ФЕРр62-16-4 Приказ Минстроя России от 14.10.2021 №746/пр | Окрашивание водоэмульсионными составами поверхностей стен, ранее окрашенных: водоэмульсионной краской с расчисткой старой краски до 10% |  | 100 м2 | 0.343 | 302.08 | 187.8 | 8.84 | 2.56 | 103.61 | 64.42 | 3.03 | 0.88 | 21.735 | 7.46 | 0.2 | 0.07 |  |  |  |  | Окрашивание водоэмульсионными составами поверхностей стен, ранее окрашенных: водоэмульсионной краской с расчисткой старой краски до 10%
|  | Объем=34,3 / 100 | [20 empty] | Объем=34,3 / 100
| Приказ от 04.08.2020 № 421/пр п.58б | При применении сметных норм, включенных в сборники ГЭСН (ФЕР, ТЕР), аналогичных технологическим процессам в новом строительстве, в том числе по возведению новых конструктивных элементов ОЗП=1,15; ЭМ=1,25 к расх.; ЗПМ=1,25; ТЗ=1,15; ТЗМ=1,25 | [21 empty] | При применении сметных норм, включенных в сборники ГЭСН (ФЕР, ТЕР), аналогичных технологическим процессам в новом строительстве, в том числе по возведению новых конструктивных элементов ОЗП=1,15; ЭМ=1,25 к расх.; ЗПМ=1,25; ТЗ=1,15; ТЗМ=1,25
|  |  | Накладные расходы 91% ФОТ (от 78,36) | З/пМех 10: 71.31
|  |  | Сметная прибыль 46% ФОТ (от 78,36) | З/пМех 10: 36.05
192 | ФССЦ-14.3.02.01-0121 Приказ Минстроя России от 26.12.2019 №876/пр | Краска водоэмульсионная акриловая: ЛАКРА, СИНТЕЗ |  | 4: т; 5: 0.021609; 6: 5576.47; З/пМех 10: 120.5; З/пМех 14: 0; З/пМех 15: 0; З/пМех 16: 0; З/пМех 17: 0 |  |  |  |  | Краска водоэмульсионная акриловая: ЛАКРА, СИНТЕЗ
193 | ФЕРр62-17-4 Приказ Минстроя России от 09.02.2021 №51/пр. | Окрашивание водоэмульсионными составами поверхностей потолков, ранее окрашенных: водоэмульсионной краской, с расчисткой старой краски до 10% |  | 100 м2 | 0.101 | 417.29 | 243.43 | 8.84 | 2.56 | 42.15 | 24.59 | 0.89 | 0.26 | 28.175 | 2.85 | 0.2 | 0.02 |  |  |  |  | Окрашивание водоэмульсионными составами поверхностей потолков, ранее окрашенных: водоэмульсионной краской, с расчисткой старой краски до 10%
|  | Объем=10,1 / 100 | [20 empty] | Объем=10,1 / 100
| Приказ от 04.08.2020 № 421/пр п.58б | При применении сметных норм, включенных в сборники ГЭСН (ФЕР, ТЕР), аналогичных технологическим процессам в новом строительстве, в том числе по возведению новых конструктивных элементов ОЗП=1,15; ЭМ=1,25 к расх.; ЗПМ=1,25; ТЗ=1,15; ТЗМ=1,25 | [21 empty] | При применении сметных норм, включенных в сборники ГЭСН (ФЕР, ТЕР), аналогичных технологическим процессам в новом строительстве, в том числе по возведению новых конструктивных элементов ОЗП=1,15; ЭМ=1,25 к расх.; ЗПМ=1,25; ТЗ=1,15; ТЗМ=1,25
|  |  | Накладные расходы 91% ФОТ (от 29,82) | З/пМех 10: 27.14
|  |  | Сметная прибыль 46% ФОТ (от 29,82) | З/пМех 10: 13.72
194 | ФССЦ-14.3.02.01-0121 Приказ Минстроя России от 26.12.2019 №876/пр | Краска водоэмульсионная акриловая: ЛАКРА, СИНТЕЗ |  | 4: т; 5: 0.006363; 6: 5576.47; З/пМех 10: 35.48; З/пМех 14: 0; З/пМех 15: 0; З/пМех 16: 0; З/пМех 17: 0 |  |  |  |  | Краска водоэмульсионная акриловая: ЛАКРА, СИНТЕЗ
195 | ФЕРр62-10-6 Приказ Минстроя России от 09.02.2021 №51/пр. | Окраска дверных порогов.///Улучшенная масляная окраска ранее окрашенных дверей: за два раза с расчисткой старой краски более 35% |  | 100 м2 | 0.0016 | 1407.9 | 951.48 | 8.84 | 2.56 | 2.25 | 1.52 | 0.01 |  | 110.124 | 0.18 | 0.2 | 0 |  |  |  |  | Окраска дверных порогов.///Улучшенная масляная окраска ранее окрашенных дверей: за два раза с расчисткой старой краски более 35%
|  | Объем=0,16 / 100 | [20 empty] | Объем=0,16 / 100
| Приказ от 04.08.2020 № 421/пр п.58б | При применении сметных норм, включенных в сборники ГЭСН (ФЕР, ТЕР), аналогичных технологическим процессам в новом строительстве, в том числе по возведению новых конструктивных элементов ОЗП=1,15; ЭМ=1,25 к расх.; ЗПМ=1,25; ТЗ=1,15; ТЗМ=1,25 | [21 empty] | При применении сметных норм, включенных в сборники ГЭСН (ФЕР, ТЕР), аналогичных технологическим процессам в новом строительстве, в том числе по возведению новых конструктивных элементов ОЗП=1,15; ЭМ=1,25 к расх.; ЗПМ=1,25; ТЗ=1,15; ТЗМ=1,25
|  |  | Накладные расходы 91% ФОТ (от 1,82) | З/пМех 10: 1.66
|  |  | Сметная прибыль 46% ФОТ (от 1,82) | З/пМех 10: 0.84
196 | ПРАЙС | Краска Тиккуррила |  | 4: л; 5: 0.0241; 6: 34.7; З/пМех 10: 0.84; З/пМех 14: 0; З/пМех 15: 0; З/пМех 16: 0; З/пМех 17: 0 |  |  |  |  | Краска Тиккуррила
Итого прямые затраты по разделу в базисных ценах |  |  |  | З/пМех 10: 687.31; Осн.З/п 11: 104.23; Эк.Маш 12: 5.01; З/пМех 13: 1.36; З/пМех 15: 12.12; З/пМех 17: 0.11 | [7 empty] | Итого прямые затраты по разделу в базисных ценах
Итого прямые затраты по разделу с учетом коэффициентов к итогам |  |  |  | З/пМех 10: 709.17; Осн.З/п 11: 125.08; Эк.Маш 12: 6.02; З/пМех 13: 1.63; З/пМех 15: 14.55; З/пМех 17: 0.13 | [7 empty] | Итого прямые затраты по разделу с учетом коэффициентов к итогам
Накладные расходы |  |  |  | З/пМех 10: 117.81 | [7 empty] | Накладные расходы
Сметная прибыль |  |  |  | З/пМех 10: 59.57 | [7 empty] | Сметная прибыль
Итого по разделу 23 №423 (по техпаспорту помещение №№ 70,71) |  |  |  | З/пМех 10: 886.55; З/пМех 15: 14.55; З/пМех 17: 0.13 | [7 empty] | Итого по разделу 23 №423 (по техпаспорту помещение №№ 70,71)
Раздел 24. №424 (по техпаспорту помещение №№ 73,74) | [20 empty] | Раздел 24. №424 (по техпаспорту помещение №№ 73,74)
197 | ФЕРр62-16-4 Приказ Минстроя России от 14.10.2021 №746/пр | Окрашивание водоэмульсионными составами поверхностей стен, ранее окрашенных: водоэмульсионной краской с расчисткой старой краски до 10% |  | 100 м2 | 0.368 | 302.08 | 187.8 | 8.84 | 2.56 | 111.17 | 69.11 | 3.25 | 0.94 | 21.735 | 8 | 0.2 | 0.07 |  |  |  |  | Окрашивание водоэмульсионными составами поверхностей стен, ранее окрашенных: водоэмульсионной краской с расчисткой старой краски до 10%
|  | Объем=36,8 / 100 | [20 empty] | Объем=36,8 / 100
| Приказ от 04.08.2020 № 421/пр п.58б | При применении сметных норм, включенных в сборники ГЭСН (ФЕР, ТЕР), аналогичных технологическим процессам в новом строительстве, в том числе по возведению новых конструктивных элементов ОЗП=1,15; ЭМ=1,25 к расх.; ЗПМ=1,25; ТЗ=1,15; ТЗМ=1,25 | [21 empty] | При применении сметных норм, включенных в сборники ГЭСН (ФЕР, ТЕР), аналогичных технологическим процессам в новом строительстве, в том числе по возведению новых конструктивных элементов ОЗП=1,15; ЭМ=1,25 к расх.; ЗПМ=1,25; ТЗ=1,15; ТЗМ=1,25
|  |  | Накладные расходы 91% ФОТ (от 84,06) | З/пМех 10: 76.49
|  |  | Сметная прибыль 46% ФОТ (от 84,06) | З/пМех 10: 38.67
198 | ФССЦ-14.3.02.01-0121 Приказ Минстроя России от 26.12.2019 №876/пр | Краска водоэмульсионная акриловая: ЛАКРА, СИНТЕЗ |  | 4: т; 5: 0.023184; 6: 5576.47; З/пМех 10: 129.28; З/пМех 14: 0; З/пМех 15: 0; З/пМех 16: 0; З/пМех 17: 0 |  |  |  |  | Краска водоэмульсионная акриловая: ЛАКРА, СИНТЕЗ
199 | ФЕРр62-17-4 Приказ Минстроя России от 09.02.2021 №51/пр. | Окрашивание водоэмульсионными составами поверхностей потолков, ранее окрашенных: водоэмульсионной краской, с расчисткой старой краски до 10% |  | 100 м2 | 0.106 | 417.29 | 243.43 | 8.84 | 2.56 | 44.23 | 25.8 | 0.94 | 0.27 | 28.175 | 2.99 | 0.2 | 0.02 |  |  |  |  | Окрашивание водоэмульсионными составами поверхностей потолков, ранее окрашенных: водоэмульсионной краской, с расчисткой старой краски до 10%
|  | Объем=10,6 / 100 | [20 empty] | Объем=10,6 / 100
| Приказ от 04.08.2020 № 421/пр п.58б | При применении сметных норм, включенных в сборники ГЭСН (ФЕР, ТЕР), аналогичных технологическим процессам в новом строительстве, в том числе по возведению новых конструктивных элементов ОЗП=1,15; ЭМ=1,25 к расх.; ЗПМ=1,25; ТЗ=1,15; ТЗМ=1,25 | [21 empty] | При применении сметных норм, включенных в сборники ГЭСН (ФЕР, ТЕР), аналогичных технологическим процессам в новом строительстве, в том числе по возведению новых конструктивных элементов ОЗП=1,15; ЭМ=1,25 к расх.; ЗПМ=1,25; ТЗ=1,15; ТЗМ=1,25
|  |  | Накладные расходы 91% ФОТ (от 31,28) | З/пМех 10: 28.46
|  |  | Сметная прибыль 46% ФОТ (от 31,28) | З/пМех 10: 14.39
200 | ФССЦ-14.3.02.01-0121 Приказ Минстроя России от 26.12.2019 №876/пр | Краска водоэмульсионная акриловая: ЛАКРА, СИНТЕЗ |  | 4: т; 5: 0.006678; 6: 5576.47; З/пМех 10: 37.24; З/пМех 14: 0; З/пМех 15: 0; З/пМех 16: 0; З/пМех 17: 0 |  |  |  |  | Краска водоэмульсионная акриловая: ЛАКРА, СИНТЕЗ
201 | ФЕРр62-10-6 Приказ Минстроя России от 09.02.2021 №51/пр. | Окраска дверных порогов.///Улучшенная масляная окраска ранее окрашенных дверей: за два раза с расчисткой старой краски более 35% |  | 100 м2 | 0.0016 | 1407.9 | 951.48 | 8.84 | 2.56 | 2.25 | 1.52 | 0.01 |  | 110.124 | 0.18 | 0.2 | 0 |  |  |  |  | Окраска дверных порогов.///Улучшенная масляная окраска ранее окрашенных дверей: за два раза с расчисткой старой краски более 35%
|  | Объем=0,16 / 100 | [20 empty] | Объем=0,16 / 100
| Приказ от 04.08.2020 № 421/пр п.58б | При применении сметных норм, включенных в сборники ГЭСН (ФЕР, ТЕР), аналогичных технологическим процессам в новом строительстве, в том числе по возведению новых конструктивных элементов ОЗП=1,15; ЭМ=1,25 к расх.; ЗПМ=1,25; ТЗ=1,15; ТЗМ=1,25 | [21 empty] | При применении сметных норм, включенных в сборники ГЭСН (ФЕР, ТЕР), аналогичных технологическим процессам в новом строительстве, в том числе по возведению новых конструктивных элементов ОЗП=1,15; ЭМ=1,25 к расх.; ЗПМ=1,25; ТЗ=1,15; ТЗМ=1,25
|  |  | Накладные расходы 91% ФОТ (от 1,82) | З/пМех 10: 1.66
|  |  | Сметная прибыль 46% ФОТ (от 1,82) | З/пМех 10: 0.84
202 | ПРАЙС | Краска Тиккуррила |  | 4: л; 5: 0.0241; 6: 34.7; З/пМех 10: 0.84; З/пМех 14: 0; З/пМех 15: 0; З/пМех 16: 0; З/пМех 17: 0 |  |  |  |  | Краска Тиккуррила
Итого прямые затраты по разделу в базисных ценах |  |  |  | З/пМех 10: 325.01; Осн.З/п 11: 96.43; Эк.Маш 12: 4.2; З/пМех 13: 1.21; З/пМех 15: 11.17; З/пМех 17: 0.09 | [7 empty] | Итого прямые затраты по разделу в базисных ценах
Итого прямые затраты по разделу с учетом коэффициентов к итогам |  |  |  | З/пМех 10: 345.14; Осн.З/п 11: 115.72; Эк.Маш 12: 5.04; З/пМех 13: 1.45; З/пМех 15: 13.4; З/пМех 17: 0.11 | [7 empty] | Итого прямые затраты по разделу с учетом коэффициентов к итогам
Накладные расходы |  |  |  | З/пМех 10: 106.62 | [7 empty] | Накладные расходы
Сметная прибыль |  |  |  | З/пМех 10: 53.9 | [7 empty] | Сметная прибыль
Итого по разделу 24 №424 (по техпаспорту помещение №№ 73,74) |  |  |  | З/пМех 10: 505.66; З/пМех 15: 13.4; З/пМех 17: 0.11 | [7 empty] | Итого по разделу 24 №424 (по техпаспорту помещение №№ 73,74)
Раздел 25. №425 (по техпаспорту помещение №№ 76,77) | [20 empty] | Раздел 25. №425 (по техпаспорту помещение №№ 76,77)
203 | ФЕР10-01-036-01 Приказ Минстроя России от 26.12.2019 №876/пр | Разборка.///Установка уголков ПВХ на клее |  | 100 м | 0.0278 | 52.58 | 52.58 |  |  | 1.46 | 1.46 |  |  | 6.164 | 0.17 | 0 | 0 |  |  |  |  | Разборка.///Установка уголков ПВХ на клее
|  | Объем=2,78 / 100 | [20 empty] | Объем=2,78 / 100
| Приказ от 14.07.2022 № 571/пр п.83 табл.2 | Демонтаж (разборка) сборных деревянных конструкций ОЗП=0,8; ЭМ=0,8 к расх.; ЗПМ=0,8; МАТ=0 к расх.; ТЗ=0,8; ТЗМ=0,8 | [21 empty] | Демонтаж (разборка) сборных деревянных конструкций ОЗП=0,8; ЭМ=0,8 к расх.; ЗПМ=0,8; МАТ=0 к расх.; ТЗ=0,8; ТЗМ=0,8
| Приказ от 04.08.2020 № 421/пр п.58б | При применении сметных норм, включенных в сборники ГЭСН (ФЕР, ТЕР), аналогичных технологическим процессам в новом строительстве, в том числе по возведению новых конструктивных элементов ОЗП=1,15; ЭМ=1,25 к расх.; ЗПМ=1,25; ТЗ=1,15; ТЗМ=1,25 | [21 empty] | При применении сметных норм, включенных в сборники ГЭСН (ФЕР, ТЕР), аналогичных технологическим процессам в новом строительстве, в том числе по возведению новых конструктивных элементов ОЗП=1,15; ЭМ=1,25 к расх.; ЗПМ=1,25; ТЗ=1,15; ТЗМ=1,25
|  |  | Накладные расходы 109% ФОТ (от 1,75) | З/пМех 10: 1.91
|  |  | Сметная прибыль 55% ФОТ (от 1,75) | З/пМех 10: 0.96
204 | ФЕРр56-3-4 Приказ Минстроя России от 26.12.2019 №876/пр | Снятие подоконных досок: пластиковых |  | 100 м2 | 0.0178 | 130.85 | 130.85 |  |  | 2.33 | 2.33 |  |  | 16.905 | 0.3 | 0 | 0 |  |  |  |  | Снятие подоконных досок: пластиковых
|  | Объем=1,78 / 100 | [20 empty] | Объем=1,78 / 100
| Приказ от 04.08.2020 № 421/пр п.58б | При применении сметных норм, включенных в сборники ГЭСН (ФЕР, ТЕР), аналогичных технологическим процессам в новом строительстве, в том числе по возведению новых конструктивных элементов ОЗП=1,15; ЭМ=1,25 к расх.; ЗПМ=1,25; ТЗ=1,15; ТЗМ=1,25 | [21 empty] | При применении сметных норм, включенных в сборники ГЭСН (ФЕР, ТЕР), аналогичных технологическим процессам в новом строительстве, в том числе по возведению новых конструктивных элементов ОЗП=1,15; ЭМ=1,25 к расх.; ЗПМ=1,25; ТЗ=1,15; ТЗМ=1,25
|  |  | Накладные расходы 91% ФОТ (от 2,80) | З/пМех 10: 2.55
|  |  | Сметная прибыль 47% ФОТ (от 2,80) | З/пМех 10: 1.32
205 | ФЕР10-01-035-03 Приказ Минстроя России от 26.12.2019 №876/пр | Установка подоконных досок из ПВХ: в каменных стенах толщиной свыше 0,51 м |  | 100 м | 0.042 | 3605.99 | 192.36 | 25.74 | 5.25 | 151.45 | 8.08 | 1.08 | 0.22 | 22.5515 | 0.95 | 0.4375 | 0.02 |  |  |  |  | Установка подоконных досок из ПВХ: в каменных стенах толщиной свыше 0,51 м
|  | Объем=(2,2+2) / 100 | [20 empty] | Объем=(2,2+2) / 100
| Приказ от 04.08.2020 № 421/пр п.58б | При применении сметных норм, включенных в сборники ГЭСН (ФЕР, ТЕР), аналогичных технологическим процессам в новом строительстве, в том числе по возведению новых конструктивных элементов ОЗП=1,15; ЭМ=1,25 к расх.; ЗПМ=1,25; ТЗ=1,15; ТЗМ=1,25 | [21 empty] | При применении сметных норм, включенных в сборники ГЭСН (ФЕР, ТЕР), аналогичных технологическим процессам в новом строительстве, в том числе по возведению новых конструктивных элементов ОЗП=1,15; ЭМ=1,25 к расх.; ЗПМ=1,25; ТЗ=1,15; ТЗМ=1,25
|  |  | Накладные расходы 109% ФОТ (от 9,96) | З/пМех 10: 10.86
|  |  | Сметная прибыль 55% ФОТ (от 9,96) | З/пМех 10: 5.48
206 | ФССЦ-11.3.03.01-0011 Приказ Минстроя России от 26.12.2019 №876/пр | Доски подоконные из ПВХ, ширина 600 мм |  | 4: м; 5: 2.2; 6: 74.91; З/пМех 10: 164.8; З/пМех 14: 0; З/пМех 15: 0; З/пМех 16: 0; З/пМех 17: 0 |  |  |  |  | Доски подоконные из ПВХ, ширина 600 мм
207 | ФССЦ-11.3.03.01-0003 Приказ Минстроя России от 26.12.2019 №876/пр | Доски подоконные из ПВХ, ширина 200 мм - доборный элемент |  | 4: м; 5: 2; 6: 25.93; З/пМех 10: 51.86; З/пМех 14: 0; З/пМех 15: 0; З/пМех 16: 0; З/пМех 17: 0 |  |  |  |  | Доски подоконные из ПВХ, ширина 200 мм - доборный элемент
208 | ФССЦ-11.3.03.14-1000 Приказ Минстроя России от 26.12.2019 №876/пр | Заглушки торцевые двусторонние к подоконной доске из ПВХ, белый, мрамор, размеры 40х480 мм |  | 4: 10 шт; 5: 0.2; 6: 3.15; З/пМех 10: 0.63; З/пМех 14: 0; З/пМех 15: 0; З/пМех 16: 0; З/пМех 17: 0 |  |  |  |  | Заглушки торцевые двусторонние к подоконной доске из ПВХ, белый, мрамор, размеры 40х480 мм
|  | Объем=2 / 10 | [20 empty] | Объем=2 / 10
209 | ФЕР10-01-036-01 Приказ Минстроя России от 26.12.2019 №876/пр | Установка уголков ПВХ на клее |  | 100 м | 0.0278 | 101.72 | 65.72 |  |  | 2.83 | 1.83 |  |  | 7.705 | 0.21 | 0 | 0 |  |  |  |  | Установка уголков ПВХ на клее
|  | Объем=2,78 / 100 | [20 empty] | Объем=2,78 / 100
| Приказ от 04.08.2020 № 421/пр п.58б | При применении сметных норм, включенных в сборники ГЭСН (ФЕР, ТЕР), аналогичных технологическим процессам в новом строительстве, в том числе по возведению новых конструктивных элементов ОЗП=1,15; ЭМ=1,25 к расх.; ЗПМ=1,25; ТЗ=1,15; ТЗМ=1,25 | [21 empty] | При применении сметных норм, включенных в сборники ГЭСН (ФЕР, ТЕР), аналогичных технологическим процессам в новом строительстве, в том числе по возведению новых конструктивных элементов ОЗП=1,15; ЭМ=1,25 к расх.; ЗПМ=1,25; ТЗ=1,15; ТЗМ=1,25
|  |  | Накладные расходы 109% ФОТ (от 2,20) | З/пМех 10: 2.4
|  |  | Сметная прибыль 55% ФОТ (от 2,20) | З/пМех 10: 1.21
210 | ФССЦ-11.3.03.13-0043 Приказ Минстроя России от 26.12.2019 №876/пр | Уголок из ПВХ, размер 20х20 мм |  | 4: 10 м; 5: 0.278; 6: 25.6; З/пМех 10: 7.12; З/пМех 14: 0; З/пМех 15: 0; З/пМех 16: 0; З/пМех 17: 0 |  |  |  |  | Уголок из ПВХ, размер 20х20 мм
|  | Объем=2,78 / 10 | [20 empty] | Объем=2,78 / 10
211 | ФЕРр62-16-4 Приказ Минстроя России от 14.10.2021 №746/пр | Окрашивание водоэмульсионными составами поверхностей стен, ранее окрашенных: водоэмульсионной краской с расчисткой старой краски до 10% |  | 100 м2 | 0.359 | 302.08 | 187.8 | 8.84 | 2.56 | 108.45 | 67.42 | 3.17 | 0.92 | 21.735 | 7.8 | 0.2 | 0.07 |  |  |  |  | Окрашивание водоэмульсионными составами поверхностей стен, ранее окрашенных: водоэмульсионной краской с расчисткой старой краски до 10%
|  | Объем=35,9 / 100 | [20 empty] | Объем=35,9 / 100
| Приказ от 04.08.2020 № 421/пр п.58б | При применении сметных норм, включенных в сборники ГЭСН (ФЕР, ТЕР), аналогичных технологическим процессам в новом строительстве, в том числе по возведению новых конструктивных элементов ОЗП=1,15; ЭМ=1,25 к расх.; ЗПМ=1,25; ТЗ=1,15; ТЗМ=1,25 | [21 empty] | При применении сметных норм, включенных в сборники ГЭСН (ФЕР, ТЕР), аналогичных технологическим процессам в новом строительстве, в том числе по возведению новых конструктивных элементов ОЗП=1,15; ЭМ=1,25 к расх.; ЗПМ=1,25; ТЗ=1,15; ТЗМ=1,25
|  |  | Накладные расходы 91% ФОТ (от 82,00) | З/пМех 10: 74.62
|  |  | Сметная прибыль 46% ФОТ (от 82,00) | З/пМех 10: 37.72
212 | ФССЦ-14.3.02.01-0121 Приказ Минстроя России от 26.12.2019 №876/пр | Краска водоэмульсионная акриловая: ЛАКРА, СИНТЕЗ |  | 4: т; 5: 0.022617; 6: 5576.47; З/пМех 10: 126.12; З/пМех 14: 0; З/пМех 15: 0; З/пМех 16: 0; З/пМех 17: 0 |  |  |  |  | Краска водоэмульсионная акриловая: ЛАКРА, СИНТЕЗ
213 | ФЕРр62-17-4 Приказ Минстроя России от 09.02.2021 №51/пр. | Окрашивание водоэмульсионными составами поверхностей потолков, ранее окрашенных: водоэмульсионной краской, с расчисткой старой краски до 10% |  | 100 м2 | 0.097 | 417.29 | 243.43 | 8.84 | 2.56 | 40.48 | 23.61 | 0.86 | 0.25 | 28.175 | 2.73 | 0.2 | 0.02 |  |  |  |  | Окрашивание водоэмульсионными составами поверхностей потолков, ранее окрашенных: водоэмульсионной краской, с расчисткой старой краски до 10%
|  | Объем=9,7 / 100 | [20 empty] | Объем=9,7 / 100
| Приказ от 04.08.2020 № 421/пр п.58б | При применении сметных норм, включенных в сборники ГЭСН (ФЕР, ТЕР), аналогичных технологическим процессам в новом строительстве, в том числе по возведению новых конструктивных элементов ОЗП=1,15; ЭМ=1,25 к расх.; ЗПМ=1,25; ТЗ=1,15; ТЗМ=1,25 | [21 empty] | При применении сметных норм, включенных в сборники ГЭСН (ФЕР, ТЕР), аналогичных технологическим процессам в новом строительстве, в том числе по возведению новых конструктивных элементов ОЗП=1,15; ЭМ=1,25 к расх.; ЗПМ=1,25; ТЗ=1,15; ТЗМ=1,25
|  |  | Накладные расходы 91% ФОТ (от 28,63) | З/пМех 10: 26.05
|  |  | Сметная прибыль 46% ФОТ (от 28,63) | З/пМех 10: 13.17
214 | ФССЦ-14.3.02.01-0121 Приказ Минстроя России от 26.12.2019 №876/пр | Краска водоэмульсионная акриловая: ЛАКРА, СИНТЕЗ |  | 4: т; 5: 0.006111; 6: 5576.47; З/пМех 10: 34.08; З/пМех 14: 0; З/пМех 15: 0; З/пМех 16: 0; З/пМех 17: 0 |  |  |  |  | Краска водоэмульсионная акриловая: ЛАКРА, СИНТЕЗ
215 | ФЕРр62-10-6 Приказ Минстроя России от 09.02.2021 №51/пр. | Окраска дверных порогов.///Улучшенная масляная окраска ранее окрашенных дверей: за два раза с расчисткой старой краски более 35% |  | 100 м2 | 0.0016 | 1407.9 | 951.48 | 8.84 | 2.56 | 2.25 | 1.52 | 0.01 |  | 110.124 | 0.18 | 0.2 | 0 |  |  |  |  | Окраска дверных порогов.///Улучшенная масляная окраска ранее окрашенных дверей: за два раза с расчисткой старой краски более 35%
|  | Объем=0,16 / 100 | [20 empty] | Объем=0,16 / 100
| Приказ от 04.08.2020 № 421/пр п.58б | При применении сметных норм, включенных в сборники ГЭСН (ФЕР, ТЕР), аналогичных технологическим процессам в новом строительстве, в том числе по возведению новых конструктивных элементов ОЗП=1,15; ЭМ=1,25 к расх.; ЗПМ=1,25; ТЗ=1,15; ТЗМ=1,25 | [21 empty] | При применении сметных норм, включенных в сборники ГЭСН (ФЕР, ТЕР), аналогичных технологическим процессам в новом строительстве, в том числе по возведению новых конструктивных элементов ОЗП=1,15; ЭМ=1,25 к расх.; ЗПМ=1,25; ТЗ=1,15; ТЗМ=1,25
|  |  | Накладные расходы 91% ФОТ (от 1,82) | З/пМех 10: 1.66
|  |  | Сметная прибыль 46% ФОТ (от 1,82) | З/пМех 10: 0.84
216 | ПРАЙС | Краска Тиккуррила |  | 4: л; 5: 0.0241; 6: 34.7; З/пМех 10: 0.84; З/пМех 14: 0; З/пМех 15: 0; З/пМех 16: 0; З/пМех 17: 0 |  |  |  |  | Краска Тиккуррила
Итого прямые затраты по разделу в базисных ценах |  |  |  | З/пМех 10: 694.7; Осн.З/п 11: 106.25; Эк.Маш 12: 5.12; З/пМех 13: 1.39; З/пМех 15: 12.34; З/пМех 17: 0.11 | [7 empty] | Итого прямые затраты по разделу в базисных ценах
Итого прямые затраты по разделу с учетом коэффициентов к итогам |  |  |  | З/пМех 10: 716.98; Осн.З/п 11: 127.5; Эк.Маш 12: 6.15; З/пМех 13: 1.66; З/пМех 15: 14.81; З/пМех 17: 0.13 | [7 empty] | Итого прямые затраты по разделу с учетом коэффициентов к итогам
Накладные расходы |  |  |  | З/пМех 10: 120.04 | [7 empty] | Накладные расходы
Сметная прибыль |  |  |  | З/пМех 10: 60.7 | [7 empty] | Сметная прибыль
Итого по разделу 25 №425 (по техпаспорту помещение №№ 76,77) |  |  |  | З/пМех 10: 897.72; З/пМех 15: 14.81; З/пМех 17: 0.13 | [7 empty] | Итого по разделу 25 №425 (по техпаспорту помещение №№ 76,77)
Раздел 26. №426 (по техпаспорту помещение №№ 79,80) | [20 empty] | Раздел 26. №426 (по техпаспорту помещение №№ 79,80)
217 | ФЕРр62-16-4 Приказ Минстроя России от 14.10.2021 №746/пр | Окрашивание водоэмульсионными составами поверхностей стен, ранее окрашенных: водоэмульсионной краской с расчисткой старой краски до 10% |  | 100 м2 | 0.365 | 302.08 | 187.8 | 8.84 | 2.56 | 110.26 | 68.55 | 3.23 | 0.93 | 21.735 | 7.93 | 0.2 | 0.07 |  |  |  |  | Окрашивание водоэмульсионными составами поверхностей стен, ранее окрашенных: водоэмульсионной краской с расчисткой старой краски до 10%
|  | Объем=36,5 / 100 | [20 empty] | Объем=36,5 / 100
| Приказ от 04.08.2020 № 421/пр п.58б | При применении сметных норм, включенных в сборники ГЭСН (ФЕР, ТЕР), аналогичных технологическим процессам в новом строительстве, в том числе по возведению новых конструктивных элементов ОЗП=1,15; ЭМ=1,25 к расх.; ЗПМ=1,25; ТЗ=1,15; ТЗМ=1,25 | [21 empty] | При применении сметных норм, включенных в сборники ГЭСН (ФЕР, ТЕР), аналогичных технологическим процессам в новом строительстве, в том числе по возведению новых конструктивных элементов ОЗП=1,15; ЭМ=1,25 к расх.; ЗПМ=1,25; ТЗ=1,15; ТЗМ=1,25
|  |  | Накладные расходы 91% ФОТ (от 83,38) | З/пМех 10: 75.88
|  |  | Сметная прибыль 46% ФОТ (от 83,38) | З/пМех 10: 38.35
218 | ФССЦ-14.3.02.01-0121 Приказ Минстроя России от 26.12.2019 №876/пр | Краска водоэмульсионная акриловая: ЛАКРА, СИНТЕЗ |  | 4: т; 5: 0.022995; 6: 5576.47; З/пМех 10: 128.23; З/пМех 14: 0; З/пМех 15: 0; З/пМех 16: 0; З/пМех 17: 0 |  |  |  |  | Краска водоэмульсионная акриловая: ЛАКРА, СИНТЕЗ
219 | ФЕРр62-17-4 Приказ Минстроя России от 09.02.2021 №51/пр. | Окрашивание водоэмульсионными составами поверхностей потолков, ранее окрашенных: водоэмульсионной краской, с расчисткой старой краски до 10% |  | 100 м2 | 0.098 | 417.29 | 243.43 | 8.84 | 2.56 | 40.89 | 23.86 | 0.87 | 0.25 | 28.175 | 2.76 | 0.2 | 0.02 |  |  |  |  | Окрашивание водоэмульсионными составами поверхностей потолков, ранее окрашенных: водоэмульсионной краской, с расчисткой старой краски до 10%
|  | Объем=9,8 / 100 | [20 empty] | Объем=9,8 / 100
| Приказ от 04.08.2020 № 421/пр п.58б | При применении сметных норм, включенных в сборники ГЭСН (ФЕР, ТЕР), аналогичных технологическим процессам в новом строительстве, в том числе по возведению новых конструктивных элементов ОЗП=1,15; ЭМ=1,25 к расх.; ЗПМ=1,25; ТЗ=1,15; ТЗМ=1,25 | [21 empty] | При применении сметных норм, включенных в сборники ГЭСН (ФЕР, ТЕР), аналогичных технологическим процессам в новом строительстве, в том числе по возведению новых конструктивных элементов ОЗП=1,15; ЭМ=1,25 к расх.; ЗПМ=1,25; ТЗ=1,15; ТЗМ=1,25
|  |  | Накладные расходы 91% ФОТ (от 28,93) | З/пМех 10: 26.33
|  |  | Сметная прибыль 46% ФОТ (от 28,93) | З/пМех 10: 13.31
220 | ФССЦ-14.3.02.01-0121 Приказ Минстроя России от 26.12.2019 №876/пр | Краска водоэмульсионная акриловая: ЛАКРА, СИНТЕЗ |  | 4: т; 5: 0.006174; 6: 5576.47; З/пМех 10: 34.43; З/пМех 14: 0; З/пМех 15: 0; З/пМех 16: 0; З/пМех 17: 0 |  |  |  |  | Краска водоэмульсионная акриловая: ЛАКРА, СИНТЕЗ
221 | ФЕРр62-10-6 Приказ Минстроя России от 09.02.2021 №51/пр. | Окраска дверных порогов.///Улучшенная масляная окраска ранее окрашенных дверей: за два раза с расчисткой старой краски более 35% |  | 100 м2 | 0.0016 | 1407.9 | 951.48 | 8.84 | 2.56 | 2.25 | 1.52 | 0.01 |  | 110.124 | 0.18 | 0.2 | 0 |  |  |  |  | Окраска дверных порогов.///Улучшенная масляная окраска ранее окрашенных дверей: за два раза с расчисткой старой краски более 35%
|  | Объем=0,16 / 100 | [20 empty] | Объем=0,16 / 100
| Приказ от 04.08.2020 № 421/пр п.58б | При применении сметных норм, включенных в сборники ГЭСН (ФЕР, ТЕР), аналогичных технологическим процессам в новом строительстве, в том числе по возведению новых конструктивных элементов ОЗП=1,15; ЭМ=1,25 к расх.; ЗПМ=1,25; ТЗ=1,15; ТЗМ=1,25 | [21 empty] | При применении сметных норм, включенных в сборники ГЭСН (ФЕР, ТЕР), аналогичных технологическим процессам в новом строительстве, в том числе по возведению новых конструктивных элементов ОЗП=1,15; ЭМ=1,25 к расх.; ЗПМ=1,25; ТЗ=1,15; ТЗМ=1,25
|  |  | Накладные расходы 91% ФОТ (от 1,82) | З/пМех 10: 1.66
|  |  | Сметная прибыль 46% ФОТ (от 1,82) | З/пМех 10: 0.84
222 | ПРАЙС | Краска Тиккуррила |  | 4: л; 5: 0.0241; 6: 34.7; З/пМех 10: 0.84; З/пМех 14: 0; З/пМех 15: 0; З/пМех 16: 0; З/пМех 17: 0 |  |  |  |  | Краска Тиккуррила
Итого прямые затраты по разделу в базисных ценах |  |  |  | З/пМех 10: 316.9; Осн.З/п 11: 93.93; Эк.Маш 12: 4.11; З/пМех 13: 1.18; З/пМех 15: 10.87; З/пМех 17: 0.09 | [7 empty] | Итого прямые затраты по разделу в базисных ценах
Итого прямые затраты по разделу с учетом коэффициентов к итогам |  |  |  | З/пМех 10: 336.51; Осн.З/п 11: 112.72; Эк.Маш 12: 4.93; З/пМех 13: 1.42; З/пМех 15: 13.04; З/пМех 17: 0.11 | [7 empty] | Итого прямые затраты по разделу с учетом коэффициентов к итогам
Накладные расходы |  |  |  | З/пМех 10: 103.87 | [7 empty] | Накладные расходы
Сметная прибыль |  |  |  | З/пМех 10: 52.5 | [7 empty] | Сметная прибыль
Итого по разделу 26 №426 (по техпаспорту помещение №№ 79,80) |  |  |  | З/пМех 10: 492.88; З/пМех 15: 13.04; З/пМех 17: 0.11 | [7 empty] | Итого по разделу 26 №426 (по техпаспорту помещение №№ 79,80)
Раздел 27. №427 (по техпаспорту помещение №№ 82,83) | [20 empty] | Раздел 27. №427 (по техпаспорту помещение №№ 82,83)
223 | ФЕРр62-16-4 Приказ Минстроя России от 14.10.2021 №746/пр | Окрашивание водоэмульсионными составами поверхностей стен, ранее окрашенных: водоэмульсионной краской с расчисткой старой краски до 10% |  | 100 м2 | 0.378 | 302.08 | 187.8 | 8.84 | 2.56 | 114.19 | 70.99 | 3.34 | 0.97 | 21.735 | 8.22 | 0.2 | 0.08 |  |  |  |  | Окрашивание водоэмульсионными составами поверхностей стен, ранее окрашенных: водоэмульсионной краской с расчисткой старой краски до 10%
|  | Объем=37,8 / 100 | [20 empty] | Объем=37,8 / 100
| Приказ от 04.08.2020 № 421/пр п.58б | При применении сметных норм, включенных в сборники ГЭСН (ФЕР, ТЕР), аналогичных технологическим процессам в новом строительстве, в том числе по возведению новых конструктивных элементов ОЗП=1,15; ЭМ=1,25 к расх.; ЗПМ=1,25; ТЗ=1,15; ТЗМ=1,25 | [21 empty] | При применении сметных норм, включенных в сборники ГЭСН (ФЕР, ТЕР), аналогичных технологическим процессам в новом строительстве, в том числе по возведению новых конструктивных элементов ОЗП=1,15; ЭМ=1,25 к расх.; ЗПМ=1,25; ТЗ=1,15; ТЗМ=1,25
|  |  | Накладные расходы 91% ФОТ (от 86,35) | З/пМех 10: 78.58
|  |  | Сметная прибыль 46% ФОТ (от 86,35) | З/пМех 10: 39.72
224 | ФССЦ-14.3.02.01-0121 Приказ Минстроя России от 26.12.2019 №876/пр | Краска водоэмульсионная акриловая: ЛАКРА, СИНТЕЗ |  | 4: т; 5: 0.023814; 6: 5576.47; З/пМех 10: 132.8; З/пМех 14: 0; З/пМех 15: 0; З/пМех 16: 0; З/пМех 17: 0 |  |  |  |  | Краска водоэмульсионная акриловая: ЛАКРА, СИНТЕЗ
225 | ФЕРр62-17-4 Приказ Минстроя России от 09.02.2021 №51/пр. | Окрашивание водоэмульсионными составами поверхностей потолков, ранее окрашенных: водоэмульсионной краской, с расчисткой старой краски до 10% |  | 100 м2 | 0.1 | 417.29 | 243.43 | 8.84 | 2.56 | 41.73 | 24.34 | 0.88 | 0.26 | 28.175 | 2.82 | 0.2 | 0.02 |  |  |  |  | Окрашивание водоэмульсионными составами поверхностей потолков, ранее окрашенных: водоэмульсионной краской, с расчисткой старой краски до 10%
|  | Объем=10 / 100 | [20 empty] | Объем=10 / 100
| Приказ от 04.08.2020 № 421/пр п.58б | При применении сметных норм, включенных в сборники ГЭСН (ФЕР, ТЕР), аналогичных технологическим процессам в новом строительстве, в том числе по возведению новых конструктивных элементов ОЗП=1,15; ЭМ=1,25 к расх.; ЗПМ=1,25; ТЗ=1,15; ТЗМ=1,25 | [21 empty] | При применении сметных норм, включенных в сборники ГЭСН (ФЕР, ТЕР), аналогичных технологическим процессам в новом строительстве, в том числе по возведению новых конструктивных элементов ОЗП=1,15; ЭМ=1,25 к расх.; ЗПМ=1,25; ТЗ=1,15; ТЗМ=1,25
|  |  | Накладные расходы 91% ФОТ (от 29,52) | З/пМех 10: 26.86
|  |  | Сметная прибыль 46% ФОТ (от 29,52) | З/пМех 10: 13.58
226 | ФССЦ-14.3.02.01-0121 Приказ Минстроя России от 26.12.2019 №876/пр | Краска водоэмульсионная акриловая: ЛАКРА, СИНТЕЗ |  | 4: т; 5: 0.0063; 6: 5576.47; З/пМех 10: 35.13; З/пМех 14: 0; З/пМех 15: 0; З/пМех 16: 0; З/пМех 17: 0 |  |  |  |  | Краска водоэмульсионная акриловая: ЛАКРА, СИНТЕЗ
227 | ФЕРр62-10-6 Приказ Минстроя России от 09.02.2021 №51/пр. | Окраска дверных порогов.///Улучшенная масляная окраска ранее окрашенных дверей: за два раза с расчисткой старой краски более 35% |  | 100 м2 | 0.0016 | 1407.9 | 951.48 | 8.84 | 2.56 | 2.25 | 1.52 | 0.01 |  | 110.124 | 0.18 | 0.2 | 0 |  |  |  |  | Окраска дверных порогов.///Улучшенная масляная окраска ранее окрашенных дверей: за два раза с расчисткой старой краски более 35%
|  | Объем=0,16 / 100 | [20 empty] | Объем=0,16 / 100
| Приказ от 04.08.2020 № 421/пр п.58б | При применении сметных норм, включенных в сборники ГЭСН (ФЕР, ТЕР), аналогичных технологическим процессам в новом строительстве, в том числе по возведению новых конструктивных элементов ОЗП=1,15; ЭМ=1,25 к расх.; ЗПМ=1,25; ТЗ=1,15; ТЗМ=1,25 | [21 empty] | При применении сметных норм, включенных в сборники ГЭСН (ФЕР, ТЕР), аналогичных технологическим процессам в новом строительстве, в том числе по возведению новых конструктивных элементов ОЗП=1,15; ЭМ=1,25 к расх.; ЗПМ=1,25; ТЗ=1,15; ТЗМ=1,25
|  |  | Накладные расходы 91% ФОТ (от 1,82) | З/пМех 10: 1.66
|  |  | Сметная прибыль 46% ФОТ (от 1,82) | З/пМех 10: 0.84
228 | ПРАЙС | Краска Тиккуррила |  | 4: л; 5: 0.0241; 6: 34.7; З/пМех 10: 0.84; З/пМех 14: 0; З/пМех 15: 0; З/пМех 16: 0; З/пМех 17: 0 |  |  |  |  | Краска Тиккуррила
Итого прямые затраты по разделу в базисных ценах |  |  |  | З/пМех 10: 326.94; Осн.З/п 11: 96.85; Эк.Маш 12: 4.23; З/пМех 13: 1.23; З/пМех 15: 11.22; З/пМех 17: 0.1 | [7 empty] | Итого прямые затраты по разделу в базисных ценах
Итого прямые затраты по разделу с учетом коэффициентов к итогам |  |  |  | З/пМех 10: 347.16; Осн.З/п 11: 116.22; Эк.Маш 12: 5.08; З/пМех 13: 1.48; З/пМех 15: 13.46; З/пМех 17: 0.12 | [7 empty] | Итого прямые затраты по разделу с учетом коэффициентов к итогам
Накладные расходы |  |  |  | З/пМех 10: 107.11 | [7 empty] | Накладные расходы
Сметная прибыль |  |  |  | З/пМех 10: 54.14 | [7 empty] | Сметная прибыль
Итого по разделу 27 №427 (по техпаспорту помещение №№ 82,83) |  |  |  | З/пМех 10: 508.41; З/пМех 15: 13.46; З/пМех 17: 0.12 | [7 empty] | Итого по разделу 27 №427 (по техпаспорту помещение №№ 82,83)
Раздел 28. № 210 (по техпаспорту помещение № 33) | [20 empty] | Раздел 28. № 210 (по техпаспорту помещение № 33)
229 | ФЕРр57-2-1 Приказ Минстроя России от 14.10.2021 №746/пр | Разборка покрытий полов: из линолеума и релина |  | 100 м2 | 0.096 | 107.24 | 102.17 | 5.07 | 2.2 | 10.3 | 9.81 | 0.49 | 0.21 | 13.0985 | 1.26 | 0.1625 | 0.02 |  |  |  |  | Разборка покрытий полов: из линолеума и релина
|  | Объем=9,6 / 100 | [20 empty] | Объем=9,6 / 100
| Приказ от 04.08.2020 № 421/пр п.58б | При применении сметных норм, включенных в сборники ГЭСН (ФЕР, ТЕР), аналогичных технологическим процессам в новом строительстве, в том числе по возведению новых конструктивных элементов ОЗП=1,15; ЭМ=1,25 к расх.; ЗПМ=1,25; ТЗ=1,15; ТЗМ=1,25 | [21 empty] | При применении сметных норм, включенных в сборники ГЭСН (ФЕР, ТЕР), аналогичных технологическим процессам в новом строительстве, в том числе по возведению новых конструктивных элементов ОЗП=1,15; ЭМ=1,25 к расх.; ЗПМ=1,25; ТЗ=1,15; ТЗМ=1,25
|  |  | Накладные расходы 90% ФОТ (от 12,02) | З/пМех 10: 10.82
|  |  | Сметная прибыль 49% ФОТ (от 12,02) | З/пМех 10: 5.89
230 | ФЕРр57-3-1 Приказ Минстроя России от 26.12.2019 №876/пр | Разборка плинтусов: деревянных и из пластмассовых материалов |  | 100 м | 0.162 | 33.82 | 33.82 |  |  | 5.48 | 5.48 |  |  | 4.3355 | 0.7 | 0 | 0 |  |  |  |  | Разборка плинтусов: деревянных и из пластмассовых материалов
|  | Объем=16,2 / 100 | [20 empty] | Объем=16,2 / 100
| Приказ от 04.08.2020 № 421/пр п.58б | При применении сметных норм, включенных в сборники ГЭСН (ФЕР, ТЕР), аналогичных технологическим процессам в новом строительстве, в том числе по возведению новых конструктивных элементов ОЗП=1,15; ЭМ=1,25 к расх.; ЗПМ=1,25; ТЗ=1,15; ТЗМ=1,25 | [21 empty] | При применении сметных норм, включенных в сборники ГЭСН (ФЕР, ТЕР), аналогичных технологическим процессам в новом строительстве, в том числе по возведению новых конструктивных элементов ОЗП=1,15; ЭМ=1,25 к расх.; ЗПМ=1,25; ТЗ=1,15; ТЗМ=1,25
|  |  | Накладные расходы 90% ФОТ (от 6,58) | З/пМех 10: 5.92
|  |  | Сметная прибыль 49% ФОТ (от 6,58) | З/пМех 10: 3.22
231 | ФЕР11-01-011-09 Приказ Минстроя России от 01.06.2020 №294/пр | Устройство стяжек: из самовыравнивающейся смеси на цементной основе, толщиной 3 мм |  | 100 м2 | 0.096 | 291.78 | 256.42 | 15.58 | 1.3 | 28.01 | 24.62 | 1.5 | 0.12 | 30.061 | 2.89 | 0.1125 | 0.01 |  |  |  |  | Устройство стяжек: из самовыравнивающейся смеси на цементной основе, толщиной 3 мм
|  | Объем=9,6 / 100 | [20 empty] | Объем=9,6 / 100
| Приказ от 04.08.2020 № 421/пр п.58б | При применении сметных норм, включенных в сборники ГЭСН (ФЕР, ТЕР), аналогичных технологическим процессам в новом строительстве, в том числе по возведению новых конструктивных элементов ОЗП=1,15; ЭМ=1,25 к расх.; ЗПМ=1,25; ТЗ=1,15; ТЗМ=1,25 | [21 empty] | При применении сметных норм, включенных в сборники ГЭСН (ФЕР, ТЕР), аналогичных технологическим процессам в новом строительстве, в том числе по возведению новых конструктивных элементов ОЗП=1,15; ЭМ=1,25 к расх.; ЗПМ=1,25; ТЗ=1,15; ТЗМ=1,25
|  |  | Накладные расходы 113% ФОТ (от 29,68) | З/пМех 10: 33.54
|  |  | Сметная прибыль 65% ФОТ (от 29,68) | З/пМех 10: 19.29
232 | ФССЦ-14.4.01.02-0021 Приказ Минстроя России от 26.12.2019 №876/пр | Грунтовка акриловая: ACRYL-HYDROSOL TIEFGRUND LF, CAPAROL |  | 4: кг; 5: 1.92; 6: 51.46; З/пМех 10: 98.8; З/пМех 14: 0; З/пМех 15: 0; З/пМех 16: 0; З/пМех 17: 0 |  |  |  |  | Грунтовка акриловая: ACRYL-HYDROSOL TIEFGRUND LF, CAPAROL
233 | ФССЦ-04.3.02.01-0414 Приказ Минстроя России от 26.12.2019 №876/пр | Смеси сухие для наливных полов, марка: «Ветонит» 4000, универсальный выравниватель |  | 4: т; 5: 0.0432; 6: 17328.8; З/пМех 10: 748.6; З/пМех 14: 0; З/пМех 15: 0; З/пМех 16: 0; З/пМех 17: 0 |  |  |  |  | Смеси сухие для наливных полов, марка: «Ветонит» 4000, универсальный выравниватель
234 | ФЕР11-01-011-11 Приказ Минстроя России от 01.06.2020 №294/пр | Устройство стяжек: на каждый последующий слой толщиной 1 мм добавлять к расценке 11-01-011-09 |  | 100 м2 | 0.096 | 48.2 | 45.7 | 2.3 | 0.73 | 4.63 | 4.39 | 0.22 | 0.07 | 5.359 | 0.51 | 0.075 | 0.01 |  |  |  |  | Устройство стяжек: на каждый последующий слой толщиной 1 мм добавлять к расценке 11-01-011-09
|  | Объем=9,6 / 100 | [20 empty] | Объем=9,6 / 100
|  | до толщ 5 мм ПЗ=2 (ОЗП=2; ЭМ=2 к расх.; ЗПМ=2; МАТ=2 к расх.; ТЗ=2; ТЗМ=2) | [21 empty] | до толщ 5 мм ПЗ=2 (ОЗП=2; ЭМ=2 к расх.; ЗПМ=2; МАТ=2 к расх.; ТЗ=2; ТЗМ=2)
| Приказ от 04.08.2020 № 421/пр п.58б | При применении сметных норм, включенных в сборники ГЭСН (ФЕР, ТЕР), аналогичных технологическим процессам в новом строительстве, в том числе по возведению новых конструктивных элементов ОЗП=1,15; ЭМ=1,25 к расх.; ЗПМ=1,25; ТЗ=1,15; ТЗМ=1,25 | [21 empty] | При применении сметных норм, включенных в сборники ГЭСН (ФЕР, ТЕР), аналогичных технологическим процессам в новом строительстве, в том числе по возведению новых конструктивных элементов ОЗП=1,15; ЭМ=1,25 к расх.; ЗПМ=1,25; ТЗ=1,15; ТЗМ=1,25
|  |  | Накладные расходы 113% ФОТ (от 5,35) | З/пМех 10: 6.05
|  |  | Сметная прибыль 65% ФОТ (от 5,35) | З/пМех 10: 3.48
235 | ФССЦ-04.3.02.01-0414 Приказ Минстроя России от 26.12.2019 №876/пр | Смеси сухие для наливных полов, марка: «Ветонит» 4000, универсальный выравниватель |  | 4: т; 5: 0.0288; 6: 17328.8; З/пМех 10: 499.07; З/пМех 14: 0; З/пМех 15: 0; З/пМех 16: 0; З/пМех 17: 0 |  |  |  |  | Смеси сухие для наливных полов, марка: «Ветонит» 4000, универсальный выравниватель
236 | ФЕР11-01-036-01 Приказ Минстроя России от 14.10.2021 №746/пр | Устройство покрытий: из линолеума на клее |  | 100 м2 | 0.096 | 420.72 | 365.06 | 54.75 | 13.16 | 40.39 | 35.05 | 5.26 | 1.26 | 43.93 | 4.22 | 1.0625 | 0.1 |  |  |  |  | Устройство покрытий: из линолеума на клее
|  | Объем=9,6 / 100 | [20 empty] | Объем=9,6 / 100
| Приказ от 04.08.2020 № 421/пр п.58б | При применении сметных норм, включенных в сборники ГЭСН (ФЕР, ТЕР), аналогичных технологическим процессам в новом строительстве, в том числе по возведению новых конструктивных элементов ОЗП=1,15; ЭМ=1,25 к расх.; ЗПМ=1,25; ТЗ=1,15; ТЗМ=1,25 | [21 empty] | При применении сметных норм, включенных в сборники ГЭСН (ФЕР, ТЕР), аналогичных технологическим процессам в новом строительстве, в том числе по возведению новых конструктивных элементов ОЗП=1,15; ЭМ=1,25 к расх.; ЗПМ=1,25; ТЗ=1,15; ТЗМ=1,25
|  |  | Накладные расходы 113% ФОТ (от 43,57) | З/пМех 10: 49.23
|  |  | Сметная прибыль 65% ФОТ (от 43,57) | З/пМех 10: 28.32
237 | ФССЦ-01.6.03.04-0114 Приказ Минстроя России от 26.12.2019 №876/пр | Линолеум коммерческий гомогенный: "ТАРКЕТТ iQ EMINENT" (толщина 2 мм, класс 34/43, пож. безопасность Г4, В3, РП1, Д2, Т2) |  | 4: м2; 5: 9.792; 6: 238.94; З/пМех 10: 2339.7; З/пМех 14: 0; З/пМех 15: 0; З/пМех 16: 0; З/пМех 17: 0 |  |  |  |  | Линолеум коммерческий гомогенный: "ТАРКЕТТ iQ EMINENT" (толщина 2 мм, класс 34/43, пож. безопасность Г4, В3, РП1, Д2, Т2)
238 | ФССЦ-14.1.02.02-0003 Приказ Минстроя России от 26.12.2019 №876/пр | Состав клеевой ЛАЭС "Люкс Монтаж" |  | 4: кг; 5: 4.8; 6: 13.16; З/пМех 10: 63.17; З/пМех 14: 0; З/пМех 15: 0; З/пМех 16: 0; З/пМех 17: 0 |  |  |  |  | Состав клеевой ЛАЭС "Люкс Монтаж"
239 | ФЕР11-01-040-03 Приказ Минстроя России от 26.12.2019 №876/пр | Устройство плинтусов поливинилхлоридных: на винтах самонарезающих |  | 100 м | 0.162 | 226.02 | 70.52 | 2.66 | 0.53 | 36.62 | 11.42 | 0.43 | 0.09 | 7.682 | 1.24 | 0.05 | 0.01 |  |  |  |  | Устройство плинтусов поливинилхлоридных: на винтах самонарезающих
|  | Объем=16,2 / 100 | [20 empty] | Объем=16,2 / 100
| Приказ от 04.08.2020 № 421/пр п.58б | При применении сметных норм, включенных в сборники ГЭСН (ФЕР, ТЕР), аналогичных технологическим процессам в новом строительстве, в том числе по возведению новых конструктивных элементов ОЗП=1,15; ЭМ=1,25 к расх.; ЗПМ=1,25; ТЗ=1,15; ТЗМ=1,25 | [21 empty] | При применении сметных норм, включенных в сборники ГЭСН (ФЕР, ТЕР), аналогичных технологическим процессам в новом строительстве, в том числе по возведению новых конструктивных элементов ОЗП=1,15; ЭМ=1,25 к расх.; ЗПМ=1,25; ТЗ=1,15; ТЗМ=1,25
|  |  | Накладные расходы 113% ФОТ (от 13,81) | З/пМех 10: 15.61
|  |  | Сметная прибыль 65% ФОТ (от 13,81) | З/пМех 10: 8.98
240 | ФССЦ-11.3.03.06-0001 Приказ Минстроя России от 26.12.2019 №876/пр | Плинтус для полов из ПВХ, размер 19х48 мм |  | 4: м; 5: 16.362; 6: 12.3; З/пМех 10: 201.25; З/пМех 14: 0; З/пМех 15: 0; З/пМех 16: 0; З/пМех 17: 0 |  |  |  |  | Плинтус для полов из ПВХ, размер 19х48 мм
241 | ФЕРр62-10-6 Приказ Минстроя России от 09.02.2021 №51/пр. | Окраска дверных порогов.///Улучшенная масляная окраска ранее окрашенных дверей: за два раза с расчисткой старой краски более 35% |  | 100 м2 | 0.0016 | 1407.9 | 951.48 | 8.84 | 2.56 | 2.25 | 1.52 | 0.01 |  | 110.124 | 0.18 | 0.2 | 0 |  |  |  |  | Окраска дверных порогов.///Улучшенная масляная окраска ранее окрашенных дверей: за два раза с расчисткой старой краски более 35%
|  | Объем=0,16 / 100 | [20 empty] | Объем=0,16 / 100
| Приказ от 04.08.2020 № 421/пр п.58б | При применении сметных норм, включенных в сборники ГЭСН (ФЕР, ТЕР), аналогичных технологическим процессам в новом строительстве, в том числе по возведению новых конструктивных элементов ОЗП=1,15; ЭМ=1,25 к расх.; ЗПМ=1,25; ТЗ=1,15; ТЗМ=1,25 | [21 empty] | При применении сметных норм, включенных в сборники ГЭСН (ФЕР, ТЕР), аналогичных технологическим процессам в новом строительстве, в том числе по возведению новых конструктивных элементов ОЗП=1,15; ЭМ=1,25 к расх.; ЗПМ=1,25; ТЗ=1,15; ТЗМ=1,25
|  |  | Накладные расходы 91% ФОТ (от 1,82) | З/пМех 10: 1.66
|  |  | Сметная прибыль 46% ФОТ (от 1,82) | З/пМех 10: 0.84
242 | ПРАЙС | Краска Тиккуррила |  | 4: л; 5: 0.0241; 6: 34.7; З/пМех 10: 0.84; З/пМех 14: 0; З/пМех 15: 0; З/пМех 16: 0; З/пМех 17: 0 |  |  |  |  | Краска Тиккуррила
Итого прямые затраты по разделу в базисных ценах |  |  |  | З/пМех 10: 4079.11; Осн.З/п 11: 92.29; Эк.Маш 12: 7.91; З/пМех 13: 1.75; З/пМех 15: 11; З/пМех 17: 0.15 | [7 empty] | Итого прямые затраты по разделу в базисных ценах
Итого прямые затраты по разделу с учетом коэффициентов к итогам |  |  |  | З/пМех 10: 4099.15; Осн.З/п 11: 110.75; Эк.Маш 12: 9.49; З/пМех 13: 2.1; З/пМех 15: 13.2; З/пМех 17: 0.18 | [7 empty] | Итого прямые затраты по разделу с учетом коэффициентов к итогам
Накладные расходы |  |  |  | З/пМех 10: 122.85 | [7 empty] | Накладные расходы
Сметная прибыль |  |  |  | З/пМех 10: 70.03 | [7 empty] | Сметная прибыль
Итого по разделу 28 № 210 (по техпаспорту помещение № 33) |  |  |  | З/пМех 10: 4292.03; З/пМех 15: 13.2; З/пМех 17: 0.18 | [7 empty] | Итого по разделу 28 № 210 (по техпаспорту помещение № 33)
Раздел 29. Разные работы | [20 empty] | Раздел 29. Разные работы
243 | ФЕРр62-10-4 Приказ Минстроя России от 09.02.2021 №51/пр. | Входной на этаж дверной блок. Окраска лаком дверных блоков (полотно, коробка).///Улучшенная масляная окраска ранее окрашенных дверей: за два раза с расчисткой старой краски до 10% |  | 100 м2 | 0.06642 | 686.73 | 424.76 | 8.84 | 2.56 | 45.61 | 28.21 | 0.59 | 0.17 | 49.1625 | 3.27 | 0.2 | 0.01 |  |  |  |  | Входной на этаж дверной блок. Окраска лаком дверных блоков (полотно, коробка).///Улучшенная масляная окраска ранее окрашенных дверей: за два раза с расчисткой старой краски до 10%
|  | Объем=(2,05*1,35*2,4) / 100 | [20 empty] | Объем=(2,05*1,35*2,4) / 100
| Приказ от 04.08.2020 № 421/пр п.58б | При применении сметных норм, включенных в сборники ГЭСН (ФЕР, ТЕР), аналогичных технологическим процессам в новом строительстве, в том числе по возведению новых конструктивных элементов ОЗП=1,15; ЭМ=1,25 к расх.; ЗПМ=1,25; ТЗ=1,15; ТЗМ=1,25 | [21 empty] | При применении сметных норм, включенных в сборники ГЭСН (ФЕР, ТЕР), аналогичных технологическим процессам в новом строительстве, в том числе по возведению новых конструктивных элементов ОЗП=1,15; ЭМ=1,25 к расх.; ЗПМ=1,25; ТЗ=1,15; ТЗМ=1,25
|  |  | Накладные расходы 91% ФОТ (от 34,05) | З/пМех 10: 30.99
|  |  | Сметная прибыль 46% ФОТ (от 34,05) | З/пМех 10: 15.66
244 | ФССЦ-14.4.03.08-0012 Приказ Минстроя России от 26.12.2019 №876/пр | Лаки полиакриловые и на акриловых сополимерах |  | 4: т; 5: 0.001388; 6: 34498.19; З/пМех 10: 47.88; З/пМех 14: 0; З/пМех 15: 0; З/пМех 16: 0; З/пМех 17: 0 |  |  |  |  | Лаки полиакриловые и на акриловых сополимерах
245 | ФЕР11-01-037-08 Приказ Минстроя России от 24.05.2021 №321/пр | ПРИМ. Устройство временного защитного покрытия пола из полиэтиленовой плёнки.///Устройство подложки под ковровые покрытия насухо |  | 100 м2 | 1.474 | 159.69 | 159.69 |  |  | 235.38 | 235.38 |  |  | 19.0555 | 28.09 | 0.025 | 0.04 |  |  |  |  | ПРИМ. Устройство временного защитного покрытия пола из полиэтиленовой плёнки.///Устройство подложки под ковровые покрытия насухо
|  | Объем=(294,8*0,5) / 100 | [20 empty] | Объем=(294,8*0,5) / 100
| Приказ от 04.08.2020 № 421/пр п.58б | При применении сметных норм, включенных в сборники ГЭСН (ФЕР, ТЕР), аналогичных технологическим процессам в новом строительстве, в том числе по возведению новых конструктивных элементов ОЗП=1,15; ЭМ=1,25 к расх.; ЗПМ=1,25; ТЗ=1,15; ТЗМ=1,25 | [21 empty] | При применении сметных норм, включенных в сборники ГЭСН (ФЕР, ТЕР), аналогичных технологическим процессам в новом строительстве, в том числе по возведению новых конструктивных элементов ОЗП=1,15; ЭМ=1,25 к расх.; ЗПМ=1,25; ТЗ=1,15; ТЗМ=1,25
|  |  | Накладные расходы 113% ФОТ (от 282,46) | З/пМех 10: 319.18
|  |  | Сметная прибыль 65% ФОТ (от 282,46) | З/пМех 10: 183.6
246 | ФССЦ-01.7.07.12-0023 Приказ Минстроя России от 26.12.2019 №876/пр | Пленка полиэтиленовая изоловая, толщина 0,2-0,5 мм |  | 4: м2; 5: 150.348; 6: 4.82; З/пМех 10: 724.68; З/пМех 14: 0; З/пМех 15: 0; З/пМех 16: 0; З/пМех 17: 0 |  |  |  |  | Пленка полиэтиленовая изоловая, толщина 0,2-0,5 мм
247 | ФЕР11-01-037-08 Приказ Минстроя России от 24.05.2021 №321/пр | ПРИМ. Разборка временного защитного покрытия пола из полиэтиленовой плёнки.///Устройство подложки под ковровые покрытия насухо |  | 100 м2 | 1.474 | 79.84 | 79.84 |  |  | 117.68 | 117.68 |  |  | 9.5278 | 14.04 | 0.0125 | 0.02 |  |  |  |  | ПРИМ. Разборка временного защитного покрытия пола из полиэтиленовой плёнки.///Устройство подложки под ковровые покрытия насухо
|  | разборка временного покрытия ОЗП=0,5; ЭМ=0,5 к расх.; ЗПМ=0,5; МАТ=0 к расх.; ТЗ=0,5; ТЗМ=0,5 | [21 empty] | разборка временного покрытия ОЗП=0,5; ЭМ=0,5 к расх.; ЗПМ=0,5; МАТ=0 к расх.; ТЗ=0,5; ТЗМ=0,5
| Приказ от 04.08.2020 № 421/пр п.58б | При применении сметных норм, включенных в сборники ГЭСН (ФЕР, ТЕР), аналогичных технологическим процессам в новом строительстве, в том числе по возведению новых конструктивных элементов ОЗП=1,15; ЭМ=1,25 к расх.; ЗПМ=1,25; ТЗ=1,15; ТЗМ=1,25 | [21 empty] | При применении сметных норм, включенных в сборники ГЭСН (ФЕР, ТЕР), аналогичных технологическим процессам в новом строительстве, в том числе по возведению новых конструктивных элементов ОЗП=1,15; ЭМ=1,25 к расх.; ЗПМ=1,25; ТЗ=1,15; ТЗМ=1,25
|  |  | Накладные расходы 113% ФОТ (от 141,22) | З/пМех 10: 159.58
|  |  | Сметная прибыль 65% ФОТ (от 141,22) | З/пМех 10: 91.79
Итого прямые затраты по разделу в базисных ценах |  |  |  | З/пМех 10: 1171.23; Осн.З/п 11: 381.27; Эк.Маш 12: 0.59; З/пМех 13: 0.17; З/пМех 15: 45.4; З/пМех 17: 0.07 | [7 empty] | Итого прямые затраты по разделу в базисных ценах
Итого прямые затраты по разделу с учетом коэффициентов к итогам |  |  |  | З/пМех 10: 1247.6; Осн.З/п 11: 457.52; Эк.Маш 12: 0.71; З/пМех 13: 0.2; З/пМех 15: 54.48; З/пМех 17: 0.08 | [7 empty] | Итого прямые затраты по разделу с учетом коэффициентов к итогам
Накладные расходы |  |  |  | З/пМех 10: 509.74 | [7 empty] | Накладные расходы
Сметная прибыль |  |  |  | З/пМех 10: 291.05 | [7 empty] | Сметная прибыль
Итого по разделу 29 Разные работы |  |  |  | З/пМех 10: 2048.39; З/пМех 15: 54.48; З/пМех 17: 0.08 | [7 empty] | Итого по разделу 29 Разные работы
Раздел 30. Погрузо-разгрузочные работы | [20 empty] | Раздел 30. Погрузо-разгрузочные работы
248 | ФССЦпг-01-01-01-041 Приказ Минстроя России от 26.12.2019 №876/пр | Погрузо-разгрузочные работы при автомобильных перевозках: Погрузка мусора строительного с погрузкой вручную |  | 1 т груза | 0.5 | 53.73 |  | 53.73 |  | 26.87 |  | 26.87 |  | 0 | 0 | 0 | 0 |  |  |  |  | Погрузо-разгрузочные работы при автомобильных перевозках: Погрузка мусора строительного с погрузкой вручную
| Приказ от 04.08.2020 № 421/пр п.58б | При применении сметных норм, включенных в сборники ГЭСН (ФЕР, ТЕР), аналогичных технологическим процессам в новом строительстве, в том числе по возведению новых конструктивных элементов ОЗП=1,15; ЭМ=1,25 к расх.; ЗПМ=1,25; ТЗ=1,15; ТЗМ=1,25 | [21 empty] | При применении сметных норм, включенных в сборники ГЭСН (ФЕР, ТЕР), аналогичных технологическим процессам в новом строительстве, в том числе по возведению новых конструктивных элементов ОЗП=1,15; ЭМ=1,25 к расх.; ЗПМ=1,25; ТЗ=1,15; ТЗМ=1,25
249 | ФССЦпг-03-21-01-027 Приказ Минстроя России от 26.12.2019 №876/пр | Перевозка грузов автомобилями-самосвалами грузоподъемностью 10 т работающих вне карьера на расстояние: I класс груза до 27 км |  | 1 т груза | 0.5 | 22.64 |  | 22.64 |  | 11.32 |  | 11.32 |  | 0 | 0 | 0 | 0 |  |  |  |  | Перевозка грузов автомобилями-самосвалами грузоподъемностью 10 т работающих вне карьера на расстояние: I класс груза до 27 км
| Приказ от 04.08.2020 № 421/пр п.58б | При применении сметных норм, включенных в сборники ГЭСН (ФЕР, ТЕР), аналогичных технологическим процессам в новом строительстве, в том числе по возведению новых конструктивных элементов ОЗП=1,15; ЭМ=1,25 к расх.; ЗПМ=1,25; ТЗ=1,15; ТЗМ=1,25 | [21 empty] | При применении сметных норм, включенных в сборники ГЭСН (ФЕР, ТЕР), аналогичных технологическим процессам в новом строительстве, в том числе по возведению новых конструктивных элементов ОЗП=1,15; ЭМ=1,25 к расх.; ЗПМ=1,25; ТЗ=1,15; ТЗМ=1,25
Итого прямые затраты по разделу в базисных ценах |  |  |  | З/пМех 10: 38.19; Эк.Маш 12: 38.19 | [7 empty] | Итого прямые затраты по разделу в базисных ценах
Итого прямые затраты по разделу с учетом коэффициентов к итогам |  |  |  | З/пМех 10: 45.83; Эк.Маш 12: 45.83 | [7 empty] | Итого прямые затраты по разделу с учетом коэффициентов к итогам
Итого по разделу 30 Погрузо-разгрузочные работы |  |  |  | З/пМех 10: 45.83 | [7 empty] | Итого по разделу 30 Погрузо-разгрузочные работы
Раздел 31. Утилизация строительного мусора на полигоне ТБО | [20 empty] | Раздел 31. Утилизация строительного мусора на полигоне ТБО
250 | Постановление Правительства РЫ от 13.09.20216 №913 (ред. от 24.01.2020); Постановление Правительства РФ от 01 марта 2022 г. № 274 | Отходы IV класса опасности (малоопасные) за исключением твёрдых коммунальных отходов IV класса опасности (малоопасные). Цена= 663,2*1,19/17,37 |  | 4: 1 т; 5: 0.5; 6: 45.44; З/пМех 10: 22.72; З/пМех 14: 0; З/пМех 15: 0; З/пМех 16: 0; З/пМех 17: 0 |  |  |  |  | Отходы IV класса опасности (малоопасные) за исключением твёрдых коммунальных отходов IV класса опасности (малоопасные). Цена= 663,2*1,19/17,37
Итого прямые затраты по разделу в базисных ценах |  |  |  | З/пМех 10: 22.72 | [7 empty] | Итого прямые затраты по разделу в базисных ценах
Итого по разделу 31 Утилизация строительного мусора на полигоне ТБО |  |  |  | З/пМех 10: 22.72 | [7 empty] | Итого по разделу 31 Утилизация строительного мусора на полигоне ТБО
Итого прямые затраты по смете в базисных ценах |  |  |  | З/пМех 10: 20301.81; Осн.З/п 11: 4348.62; Эк.Маш 12: 201.06; З/пМех 13: 50.13; З/пМех 15: 510.2; З/пМех 17: 4.13 | [8 empty] | Итого прямые затраты по смете в базисных ценах
Итого прямые затраты по смете с учетом коэффициентов к итогам |  |  |  | З/пМех 10: 21211.75; Осн.З/п 11: 5218.35; Эк.Маш 12: 241.27; З/пМех 13: 60.16; З/пМех 15: 612.24; З/пМех 17: 4.95 | [8 empty] | Итого прямые затраты по смете с учетом коэффициентов к итогам
В том числе, справочно: | [26 empty] | В том числе, справочно:
Приказ от 07.07.2022 № 557/пр прил.8 табл.3 п.1.1 Производство ремонтно-строительных работ осуществляется в помещениях эксплуатируемого объекта капитального строительства без остановки рабочего процесса, при этом: в зоне производства ремонтно-строительных работ отсутствуют действующее технологическое или лабораторное оборудование, мебель и иные загромождающие помещения предметы ОЗП=1,2; ЭМ=1,2; ЗПМ=1,2; ТЗ=1,2; ТЗМ=1,2 (Поз. 1, 3, 5-7, 16, 18-20, 22, 24-26, 28, 30-31, 40, 42, 44-46, 48, 50-52, 54, 56-58, 60, 62-63, 69, 71, 73-75, 77, 79-81, 83, 85-87, 89, 91-93, 95, 97-99, 101, 103-104, 106, 108, 110-112, 114, 116-117, 120, 122, 124-125, 136, 138, 140-141, 143, 145, 147-149, 151, 153-154, 163, 165, 167-168, 177, 179, 181-182, 191, 193, 195-197, 199, 201-202, 211, 213, 215-217, 219, 221-223, 225, 227-228, 241-243, 2, 4, 9-15, 17, 21, 23, 27, 29, 37, 39, 41, 43, 47, 49, 53, 55, 59, 61, 70, 72, 76, 78, 82, 84, 88, 90, 94, 96, 100, 102, 105, 107, 109, 113, 115, 119, 121, 123, 131, 133, 135, 137, 139, 142, 144, 146, 150, 152, 160, 162, 164, 166, 174, 176, 178, 180, 188, 190, 192, 194, 198, 200, 208, 210, 212, 214, 218, 220, 224, 226, 244, 8, 35-36, 67, 129-130, 158-159, 172-173, 186-187, 206-207, 32, 34, 38, 64, 66, 68, 126, 128, 134, 155, 157, 161, 169, 171, 175, 183, 185, 189, 203, 205, 209, 33, 65, 127, 156, 170, 184, 204, 118, 132, 229-240, 245-250) |  |  |  | З/пМех 10: 909.94; Осн.З/п 11: 869.72; Эк.Маш 12: 40.21; З/пМех 13: 10.03; З/пМех 15: 102.04; З/пМех 17: 0.826 | [9 empty] | Приказ от 07.07.2022 № 557/пр прил.8 табл.3 п.1.1 Производство ремонтно-строительных работ осуществляется в помещениях эксплуатируемого объекта капитального строительства без остановки рабочего процесса, при этом: в зоне производства ремонтно-строительных работ отсутствуют действующее технологическое или лабораторное оборудование, мебель и иные загромождающие помещения предметы ОЗП=1,2; ЭМ=1,2; ЗПМ=1,2; ТЗ=1,2; ТЗМ=1,2 (Поз. 1, 3, 5-7, 16, 18-20, 22, 24-26, 28, 30-31, 40, 42, 44-46, 48, 50-52, 54, 56-58, 60, 62-63, 69, 71, 73-75, 77, 79-81, 83, 85-87, 89, 91-93, 95, 97-99, 101, 103-104, 106, 108, 110-112, 114, 116-117, 120, 122, 124-125, 136, 138, 140-141, 143, 145, 147-149, 151, 153-154, 163, 165, 167-168, 177, 179, 181-182, 191, 193, 195-197, 199, 201-202, 211, 213, 215-217, 219, 221-223, 225, 227-228, 241-243, 2, 4, 9-15, 17, 21, 23, 27, 29, 37, 39, 41, 43, 47, 49, 53, 55, 59, 61, 70, 72, 76, 78, 82, 84, 88, 90, 94, 96, 100, 102, 105, 107, 109, 113, 115, 119, 121, 123, 131, 133, 135, 137, 139, 142, 144, 146, 150, 152, 160, 162, 164, 166, 174, 176, 178, 180, 188, 190, 192, 194, 198, 200, 208, 210, 212, 214, 218, 220, 224, 226, 244, 8, 35-36, 67, 129-130, 158-159, 172-173, 186-187, 206-207, 32, 34, 38, 64, 66, 68, 126, 128, 134, 155, 157, 161, 169, 171, 175, 183, 185, 189, 203, 205, 209, 33, 65, 127, 156, 170, 184, 204, 118, 132, 229-240, 245-250)
Накладные расходы |  |  |  | З/пМех 10: 4970.63 | [8 empty] | Накладные расходы
Сметная прибыль |  |  |  | З/пМех 10: 2540.57 | [8 empty] | Сметная прибыль
Итого |  |  |  | З/пМех 10: 28722.95; З/пМех 15: 612.24; З/пМех 17: 4.95 | [9 empty] | Итого
В том числе: | [26 empty] | В том числе:
Материалы |  |  |  | З/пМех 10: 15752.13 | [9 empty] | Материалы
Машины и механизмы |  |  |  | З/пМех 10: 241.27 | [9 empty] | Машины и механизмы
ФОТ |  |  |  | З/пМех 10: 5278.51 | [9 empty] | ФОТ
Накладные расходы |  |  |  | З/пМех 10: 4970.63 | [9 empty] | Накладные расходы
Сметная прибыль |  |  |  | З/пМех 10: 2540.57 | [9 empty] | Сметная прибыль
Письмо Минстроя РФ от 30.07.2024 № 43273-ИФ/09. Прочие объекты. 28 722,95 * 17,49 |  |  |  | З/пМех 10: 502364.4 | [9 empty] | Письмо Минстроя РФ от 30.07.2024 № 43273-ИФ/09. Прочие объекты. 28 722,95 * 17,49
НДС 20% |  |  |  | З/пМех 10: 100472.88 | [9 empty] | НДС 20%
ВСЕГО по смете |  |  |  | З/пМех 10: 602837.28; З/пМех 15: 612.24; З/пМех 17: 4.95 | [10 empty] | ВСЕГО по смете
Составил: ____________________________
[должность, подпись (инициалы, фамилия)]
Проверил: ____________________________
[должность, подпись (инициалы, фамилия)]