## Ремонт помещений САК - ЛСР по М
Приложение № 3
Утверждено приказом Минстроя РФ № 421/пр от 4 августа 2020 г. в редакции приказа № 557/пр от 7 июля 2022 г.
Наименование программного продукта |  |  |  |  | ГРАНД-Смета, версия 2025.3
Наименование редакции сметных нормативов |  |  |  |  | Приказ Минстроя России от 30.12.2021 № 1046/пр; Приказ Минстроя России от 04.08.2020 № 421/пр; Приказ Минстроя России от 21.12.2020 № 812/пр; Приказ Минстроя России от 11.12.2020 № 774/пр; Приказ Минстроя России от 02.08.2023 № 551/пр; Приказ Минстроя России от 14.11.2023 № 817/пр; Приказ Минстроя России от 16.02.2024 № 102/пр; Приказ Минстроя России от 13.05.2024 №323/пр; Приказ Минстроя России от 09.08.2024 №524/пр; Приказ Минстроя России от 07.11.2024 №747/пр; Приказ Минстроя России от 23.01.2025 №30/пр; Приказ Минстроя России от 07.02.2025 №69/пр; Приказ Минстроя России от 19.05.2025 №299/пр; Приказ Минстроя России от 14.08.2025 №490/пр; Приказ Минстроя России от 12.11.2025 №696/пр | [11 empty] | Наименование редакции сметных нормативов | Приказ Минстроя России от 30.12.2021 № 1046/пр; Приказ Минстроя России от 04.08.2020 № 421/пр; Приказ Минстроя России от 21.12.2020 № 812/пр; Приказ Минстроя России от 11.12.2020 № 774/пр; Приказ Минстроя России от 02.08.2023 № 551/пр; Приказ Минстроя России от 14.11.2023 № 817/пр; Приказ Минстроя России от 16.02.2024 № 102/пр; Приказ Минстроя России от 13.05.2024 №323/пр; Приказ Минстроя России от 09.08.2024 №524/пр; Приказ Минстроя России от 07.11.2024 №747/пр; Приказ Минстроя России от 23.01.2025 №30/пр; Приказ Минстроя России от 07.02.2025 №69/пр; Приказ Минстроя России от 19.05.2025 №299/пр; Приказ Минстроя России от 14.08.2025 №490/пр; Приказ Минстроя России от 12.11.2025 №696/пр
Реквизиты приказа Минстроя России об утверждении дополнений и изменений к сметным нормативам |  |  |  |  | Приказ Минстроя России от 18 мая 2022 г. № 378/пр, Приказ Минстроя России от 26 августа 2022 г. № 703/пр, Приказ Минстроя России от 26 октября 2022 г. № 905/пр, Приказ Минстроя России от 27 декабря 2022 г. № 1133/пр, Приказ Минстроя России от 10 февраля 2023 г. № 84/пр, Приказ Минстроя России от 11.05.2023 №335/пр; Приказ Минстроя России от 07.07.2022 № 557/пр; Приказ Минстроя России от 02.09.2021 № 636/пр, Приказ Минстроя России от 26.07.2022 № 611/пр; Приказ Минстроя России от 22.04.2022 № 317/пр; Приказ Минстроя России от 02.08.2023 № 551/пр; Приказ Минстроя России от 14.11.2023 № 817/пр; Приказ Минстроя России от 30.01.2024 № 55/пр; Приказ Минстроя России от 16.02.2024 № 102/пр; Приказ Минстроя России от 13.05.2024 №323/пр; Приказ Минстроя России от 09.08.2024 №524/пр; Приказ Минстроя России от 07.11.2024 №747/пр; Приказ Минстроя России от 23.01.2025 №30/пр; Приказ Минстроя России от 07.02.2025 №69/пр; Приказ Минстроя России от 19.05.2025 №299/пр; Приказ Минстроя России от 14.08.2025 №490/пр; Приказ Минстроя России от 12.11.2025 №696/пр | [13 empty] | Реквизиты приказа Минстроя России об утверждении дополнений и изменений к сметным нормативам | Приказ Минстроя России от 18 мая 2022 г. № 378/пр, Приказ Минстроя России от 26 августа 2022 г. № 703/пр, Приказ Минстроя России от 26 октября 2022 г. № 905/пр, Приказ Минстроя России от 27 декабря 2022 г. № 1133/пр, Приказ Минстроя России от 10 февраля 2023 г. № 84/пр, Приказ Минстроя России от 11.05.2023 №335/пр; Приказ Минстроя России от 07.07.2022 № 557/пр; Приказ Минстроя России от 02.09.2021 № 636/пр, Приказ Минстроя России от 26.07.2022 № 611/пр; Приказ Минстроя России от 22.04.2022 № 317/пр; Приказ Минстроя России от 02.08.2023 № 551/пр; Приказ Минстроя России от 14.11.2023 № 817/пр; Приказ Минстроя России от 30.01.2024 № 55/пр; Приказ Минстроя России от 16.02.2024 № 102/пр; Приказ Минстроя России от 13.05.2024 №323/пр; Приказ Минстроя России от 09.08.2024 №524/пр; Приказ Минстроя России от 07.11.2024 №747/пр; Приказ Минстроя России от 23.01.2025 №30/пр; Приказ Минстроя России от 07.02.2025 №69/пр; Приказ Минстроя России от 19.05.2025 №299/пр; Приказ Минстроя России от 14.08.2025 №490/пр; Приказ Минстроя России от 12.11.2025 №696/пр
Реквизиты письма Минстроя России об индексах изменения сметной стоимости строительства, включаемые в федеральный реестр сметных нормативов и размещаемые в федеральной государственной информационной системе ценообразования в строительстве, подготовленного в соответствии пунктом 85 Методики расчета индексов изменения сметной стоимости строительства, утвержденной приказом Министерства строительства и жилищно-коммунального хозяйства Российской Федерации от 5 июня 2019 г. № 326/пр¹ |  |  |  |  | Письмо Минстроя России от 25.02.2026 № 9859-ИФ/09 | [9 empty] | Реквизиты письма Минстроя России об индексах изменения сметной стоимости строительства, включаемые в федеральный реестр сметных нормативов и размещаемые в федеральной государственной информационной системе ценообразования в строительстве, подготовленного в соответствии пунктом 85 Методики расчета индексов изменения сметной стоимости строительства, утвержденной приказом Министерства строительства и жилищно-коммунального хозяйства Российской Федерации от 5 июня 2019 г. № 326/пр¹ | Письмо Минстроя России от 25.02.2026 № 9859-ИФ/09 |  |  |  |  | Реквизиты письма Минстроя России об индексах изменения сметной стоимости строительства, включаемые в федеральный реестр сметных нормативов и размещаемые в федеральной государственной информационной системе ценообразования в строительстве, подготовленного в соответствии пунктом 85 Методики расчета индексов изменения сметной стоимости строительства, утвержденной приказом Министерства строительства и жилищно-коммунального хозяйства Российской Федерации от 5 июня 2019 г. № 326/пр¹ | Письмо Минстроя России от 25.02.2026 № 9859-ИФ/09
Реквизиты нормативного правового акта об утверждении оплаты труда, утверждаемый в соответствии с пунктом 22(1) Правилами мониторинга цен, утвержденными постановлением Правительства Российской Федерации от 23 декабря 2016 г. № 1452 |  |  |  |  | Приказ Региональной службы по тарифам Ханты-Мансийского автономного округа - Югры от 03.03.2025 № 12 | [9 empty] | Реквизиты нормативного правового акта об утверждении оплаты труда, утверждаемый в соответствии с пунктом 22(1) Правилами мониторинга цен, утвержденными постановлением Правительства Российской Федерации от 23 декабря 2016 г. № 1452 | Приказ Региональной службы по тарифам Ханты-Мансийского автономного округа - Югры от 03.03.2025 № 12 | [6 empty] | Реквизиты нормативного правового акта об утверждении оплаты труда, утверждаемый в соответствии с пунктом 22(1) Правилами мониторинга цен, утвержденными постановлением Правительства Российской Федерации от 23 декабря 2016 г. № 1452 | Приказ Региональной службы по тарифам Ханты-Мансийского автономного округа - Югры от 03.03.2025 № 12
Обоснование принятых текущих цен на строительные ресурсы | [24 empty] | Обоснование принятых текущих цен на строительные ресурсы
Наименование субъекта Российской Федерации |  |  |  |  | 86. Ханты-Мансийский автономный округ - Югра | [10 empty] | 86. Ханты-Мансийский автономный округ - Югра | [9 empty] | Наименование субъекта Российской Федерации | 86. Ханты-Мансийский автономный округ - Югра
Наименование зоны субъекта Российской Федерации |  |  |  |  | Ханты-Мансийский автономный округ - Югра (2 зона) | [10 empty] | Ханты-Мансийский автономный округ - Югра (2 зона) | [11 empty] | Наименование зоны субъекта Российской Федерации | Ханты-Мансийский автономный округ - Югра (2 зона)
АО "Аэропорт Сургут" | [29 empty] | АО "Аэропорт Сургут"
(наименование стройки)
Ремонт помещений №9, №11, №80 второго этажа (горячий цех) САК: №86:10:0101001:1752, 628422, ХМАО - Югра, г Сургут, ул. Аэрофлотская, здание 50, помещение 1 | [30 empty] | Ремонт административных, служебно-бытовых, производственных и складских помещений, занимаемых САК: горячий цех по адресу 628422, ХМАО - Югра, г Сургут, ул. Аэрофлотская, здание 50, помещение 1, кадастровый №86:10:0101001:1752
(наименование объекта капитального строительства)
ЛОКАЛЬНЫЙ СМЕТНЫЙ РАСЧЕТ (СМЕТА) № 1
Ремонт помещений №9, №11, №80 второго этажа (грячий цех) САК. | [31 empty] | Ремонт административных, служебно-бытовых, производственных и складских помещений, занимаемых САК: горячий цех
(наименование работ и затрат)
Составлен | ресурсно-индексным | методом
Основание | Дефектная ведомость
(проектная и (или) иная техническая документация)
Составлен(а) в текущем уровне цен |  | I квартал 2026 года | [30 empty] | I квартал 2026 года
Сметная стоимость |  |  | 4793112.76 | руб.
в том числе:
| строительных работ |  | 3399.05 | тыс.руб. |  |  |  |  | Средства на оплату труда рабочих |  |  |  | 1395.58 | тыс.руб.
| монтажных работ |  | 1394.07 | тыс.руб. |  |  |  |  | Средства на оплату труда машинистов |  |  |  | 19.8 | тыс.руб.
| оборудования |  | 0 | тыс.руб. |  |  |  |  | Нормативные затраты труда рабочих |  |  |  | 2334.64 | чел.-ч.
| прочих затрат |  | 0 | тыс.руб. |  |  |  |  | Нормативные затраты труда машинистов |  |  |  | 30.68 | чел.-ч.
№ п/п | Обоснование | Наименование работ и затрат |  |  |  | Единица измерения | Количество |  |  | Сметная стоимость, руб.
[7 empty] | на единицу измерения | коэффициенты | всего с учетом коэффициентов | на единицу измерения в базисном уровне цен | индекс | на единицу измерения в текущем уровне цен | коэффициенты | всего в текущем уровне цен
1 | 2 | 3 |  |  |  | 4 | 5 | 6 | 7 | 8 | 9 | 10 | 11 | 12
Раздел 1. Демонтажные работы | [33 empty] | Раздел 1. Демонтажные работы
Горячий цех (помещение 11) | [34 empty] | Горячий цех (помещение 11)
1 | ГЭСНм08-03-608-01 | прим. демонтаж/ Светильник светодиодный панельный, встраиваемый в подвесной потолок плитно-ячеистый, с подключением: соединительными клеммами |  |  |  | 4: 100 шт; 5: 0.18; 6: 1; 7: 0.18 | [21 empty] | прим. демонтаж/ Светильник светодиодный панельный, встраиваемый в подвесной потолок плитно-ячеистый, с подключением: соединительными клеммами
|  | Итого прямые затраты |  |  |  | 12: 1402.2 | [22 empty] | Итого прямые затраты
|  | ФОТ |  |  |  | 12: 1368.71 | [23 empty] | ФОТ
| Пр/812-049.3-2 | НР Электротехнические установки на других объектах |  |  |  | 4: %; 5: 98; 7: 98; 12: 1341.34 | [23 empty] | НР Электротехнические установки на других объектах
| Пр/774-049.3 | СП Электротехнические установки на других объектах |  |  |  | 4: %; 5: 51; 7: 51; 12: 698.04 | [23 empty] | СП Электротехнические установки на других объектах
|  | Всего по позиции |  |  |  | 10: 19215.44; 12: 3458.78 | [24 empty] | Всего по позиции
2 | ГЭСНм10-08-002-01 | прим. демонтаж/ Извещатель ПС автоматический: тепловой электро-контактный, магнитоконтактный в нормальном исполнении |  |  |  | 4: шт; 5: 7; 6: 1; 7: 7 | [21 empty] | прим. демонтаж/ Извещатель ПС автоматический: тепловой электро-контактный, магнитоконтактный в нормальном исполнении
|  | Итого прямые затраты |  |  |  | 12: 2993.96 | [22 empty] | Итого прямые затраты
|  | ФОТ |  |  |  | 12: 2993.96 | [23 empty] | ФОТ
| Пр/812-051.1-2 | НР Прокладка и монтаж сетей связи |  |  |  | 4: %; 5: 91; 7: 91; 12: 2724.5 | [23 empty] | НР Прокладка и монтаж сетей связи
| Пр/774-051.1 | СП Прокладка и монтаж сетей связи |  |  |  | 4: %; 5: 46; 7: 46; 12: 1377.22 | [23 empty] | СП Прокладка и монтаж сетей связи
|  | Всего по позиции |  |  |  | 10: 1019.15; 12: 7134.06 | [24 empty] | Всего по позиции
3 | ГЭСНр63-03-009-02 | Разборка элементов облицовки потолков с разборкой каркаса: пластиковых панелей |  |  |  | 4: 100 м2; 5: 0.556; 6: 1; 7: 0.556 | [21 empty] | Разборка элементов облицовки потолков с разборкой каркаса: пластиковых панелей
|  | Итого прямые затраты |  |  |  | 12: 12987.49 | [22 empty] | Итого прямые затраты
|  | ФОТ |  |  |  | 12: 12987.49 | [23 empty] | ФОТ
| Пр/812-097.0-2 | НР Стекольные, обойные и облицовочные работы (ремонтно-строительные) |  |  |  | 4: %; 5: 91; 7: 91; 12: 11818.62 | [23 empty] | НР Стекольные, обойные и облицовочные работы (ремонтно-строительные)
| Пр/774-097.0 | СП Стекольные, обойные и облицовочные работы (ремонтно-строительные) |  |  |  | 4: %; 5: 45; 7: 45; 12: 5844.37 | [23 empty] | СП Стекольные, обойные и облицовочные работы (ремонтно-строительные)
|  | Всего по позиции |  |  |  | 10: 55126.76; 12: 30650.48 | [24 empty] | Всего по позиции
4 | ГЭСНм10-10-001-01 | прим. демонтаж/ Камеры видеонаблюдения: внутренняя |  |  |  | 4: 10 шт; 5: 0.1; 6: 1; 7: 0.1 | [21 empty] | прим. демонтаж/ Камеры видеонаблюдения: внутренняя
|  | Итого прямые затраты |  |  |  | 12: 1345.39 | [22 empty] | Итого прямые затраты
|  | ФОТ |  |  |  | 12: 1344.46 | [23 empty] | ФОТ
| Пр/812-051.1-2 | НР Прокладка и монтаж сетей связи |  |  |  | 4: %; 5: 91; 7: 91; 12: 1223.46 | [23 empty] | НР Прокладка и монтаж сетей связи
| Пр/774-051.1 | СП Прокладка и монтаж сетей связи |  |  |  | 4: %; 5: 46; 7: 46; 12: 618.45 | [23 empty] | СП Прокладка и монтаж сетей связи
|  | Всего по позиции |  |  |  | 10: 32045.6; 12: 3204.56 | [24 empty] | Всего по позиции
5 | ГЭСН20-02-002-08 | прим. демонтаж/ Установка пластиковых вентиляционных решеток площадью в свету до 0,05 м2 |  |  |  | 4: 100 шт; 5: 0.03; 6: 1; 7: 0.03 | [21 empty] | прим. демонтаж/ Установка пластиковых вентиляционных решеток площадью в свету до 0,05 м2
|  | Итого прямые затраты |  |  |  | 12: 536.07 | [22 empty] | Итого прямые затраты
|  | ФОТ |  |  |  | 12: 535.42 | [23 empty] | ФОТ
| Пр/812-016.0-2 | НР Сантехнические работы - внутренние (трубопроводы, водопровод, канализация, отопление, газоснабжение, вентиляция и кондиционирование воздуха) |  |  |  | 4: %; 5: 122; 7: 122; 12: 653.21 | [23 empty] | НР Сантехнические работы - внутренние (трубопроводы, водопровод, канализация, отопление, газоснабжение, вентиляция и кондиционирование воздуха)
| Пр/774-016.0 | СП Сантехнические работы - внутренние (трубопроводы, водопровод, канализация, отопление, газоснабжение, вентиляция и кондиционирование воздуха) |  |  |  | 4: %; 5: 72; 7: 72; 12: 385.5 | [23 empty] | СП Сантехнические работы - внутренние (трубопроводы, водопровод, канализация, отопление, газоснабжение, вентиляция и кондиционирование воздуха)
|  | Всего по позиции |  |  |  | 10: 52492.67; 12: 1574.78 | [24 empty] | Всего по позиции
6 | ГЭСНм08-03-572-03 | прим. демонтаж/ Блок управления шкафного исполнения или распределительный пункт (шкаф), устанавливаемый: на стене, высота и ширина до 600х600 мм | [33 empty] | прим. демонтаж/ Блок управления шкафного исполнения или распределительный пункт (шкаф), устанавливаемый: на стене, высота и ширина до 600х600 мм | bar: 4 to 7
|  | Итого прямые затраты |  |  |  | 12: 2022.41 | [22 empty] | Итого прямые затраты
|  | ФОТ |  |  |  | 12: 1669.98 | [23 empty] | ФОТ
| Пр/812-049.3-2 | НР Электротехнические установки на других объектах |  |  |  | 4: %; 5: 98; 7: 98; 12: 1636.58 | [23 empty] | НР Электротехнические установки на других объектах
| Пр/774-049.3 | СП Электротехнические установки на других объектах |  |  |  | 4: %; 5: 51; 7: 51; 12: 851.69 | [23 empty] | СП Электротехнические установки на других объектах
|  | Всего по позиции |  |  |  | 10: 4530.07; 12: 4530.07 | [24 empty] | Всего по позиции
7 | ГЭСНм08-02-472-06 | прим. демонтаж/ Проводник заземляющий открыто по строительным основаниям: из полосовой стали сечением 100 мм2 |  |  |  | 4: 100 м; 5: 0.1; 6: 1; 7: 0.1 | [21 empty] | прим. демонтаж/ Проводник заземляющий открыто по строительным основаниям: из полосовой стали сечением 100 мм2
|  | Итого прямые затраты |  |  |  | 12: 1252.06 | [22 empty] | Итого прямые затраты
|  | ФОТ |  |  |  | 12: 1178.07 | [23 empty] | ФОТ
| Пр/812-049.3-2 | НР Электротехнические установки на других объектах |  |  |  | 4: %; 5: 98; 7: 98; 12: 1154.51 | [23 empty] | НР Электротехнические установки на других объектах
| Пр/774-049.3 | СП Электротехнические установки на других объектах |  |  |  | 4: %; 5: 51; 7: 51; 12: 600.82 | [23 empty] | СП Электротехнические установки на других объектах
|  | Всего по позиции |  |  |  | 10: 30221.3; 12: 3022.13 | [24 empty] | Всего по позиции
8 | ГЭСНр56-01-001-01 | Демонтаж оконных коробок: в каменных стенах с отбивкой штукатурки в откосах |  |  |  | 4: 100 шт; 5: 0.04; 6: 1; 7: 0.04 | [21 empty] | Демонтаж оконных коробок: в каменных стенах с отбивкой штукатурки в откосах
|  | Итого прямые затраты |  |  |  | 12: 4483.3 | [22 empty] | Итого прямые затраты
|  | ФОТ |  |  |  | 12: 4459.56 | [23 empty] | ФОТ
| Пр/812-090.0-2 | НР Проемы (ремонтно-строительные) |  |  |  | 4: %; 5: 91; 7: 91; 12: 4058.2 | [23 empty] | НР Проемы (ремонтно-строительные)
| Пр/774-090.0 | СП Проемы (ремонтно-строительные) |  |  |  | 4: %; 5: 47; 7: 47; 12: 2095.99 | [23 empty] | СП Проемы (ремонтно-строительные)
|  | Всего по позиции |  |  |  | 10: 265937.25; 12: 10637.49 | [24 empty] | Всего по позиции
9 | ГЭСНр65-01-004-03 | Демонтаж: моек |  |  |  | 4: 100 шт; 5: 0.01; 6: 1; 7: 0.01 | [21 empty] | Демонтаж: моек
|  | Итого прямые затраты |  |  |  | 12: 894.62 | [22 empty] | Итого прямые затраты
|  | ФОТ |  |  |  | 12: 893.63 | [23 empty] | ФОТ
| Пр/812-099.1-2 | НР Внутренние санитарно-технические работы: демонтаж и разборка (ремонтно-строительные) |  |  |  | 4: %; 5: 88; 7: 88; 12: 786.39 | [23 empty] | НР Внутренние санитарно-технические работы: демонтаж и разборка (ремонтно-строительные)
| Пр/774-099.1 | СП Внутренние санитарно-технические работы: демонтаж и разборка (ремонтно-строительные) |  |  |  | 4: %; 5: 44; 7: 44; 12: 393.2 | [23 empty] | СП Внутренние санитарно-технические работы: демонтаж и разборка (ремонтно-строительные)
|  | Всего по позиции |  |  |  | 10: 207421; 12: 2074.21 | [24 empty] | Всего по позиции
10 | ГЭСНр65-01-005-07 | Смена смесителей: без душевой сетки |  |  |  | 4: 100 шт; 5: 0.01; 6: 1; 7: 0.01 | [21 empty] | Смена смесителей: без душевой сетки
|  | Итого прямые затраты |  |  |  | 12: 1392.28 | [22 empty] | Итого прямые затраты
|  | ФОТ |  |  |  | 12: 1388.22 | [23 empty] | ФОТ
| Пр/812-099.2 | НР Внутренние санитарно-технические работы: смена труб, санприборов, запорной арматуры и другое (ремонтно-строительные) |  |  |  | 4: %; 5: 104; 7: 104; 12: 1443.75 | [23 empty] | НР Внутренние санитарно-технические работы: смена труб, санприборов, запорной арматуры и другое (ремонтно-строительные)
| Пр/774-099.2 | СП Внутренние санитарно-технические работы: смена труб, санприборов, запорной арматуры и другое (ремонтно-строительные) |  |  |  | 4: %; 5: 52; 7: 52; 12: 721.87 | [23 empty] | СП Внутренние санитарно-технические работы: смена труб, санприборов, запорной арматуры и другое (ремонтно-строительные)
|  | Всего по позиции |  |  |  | 10: 355790; 12: 3557.9 | [24 empty] | Всего по позиции
10.1 | ФСБЦ-18.1.10.10-0044 | Смеситель для мойки и умывальника, однорукояточный, центральный, набортный, с поворотным изливом, с аэратором, вынос излива 220 мм, диаметр излива 16 мм |  |  |  | компл | 1 | 1 | 1 | 1164.77 | 1.41 | 1642.33 |  | 1642.33 | [21 empty] | Смеситель для мойки и умывальника, однорукояточный, центральный, набортный, с поворотным изливом, с аэратором, вынос излива 220 мм, диаметр излива 16 мм
|  | Всего по позиции |  |  |  | 12: 1642.33 | [24 empty] | Всего по позиции
11 | ГЭСНр63-03-001-05 | Разборка облицовки стен: из керамических глазурованных плиток |  |  |  | 4: 100 м2; 5: 0.6961; 6: 1; 7: 0.6961 | [21 empty] | Разборка облицовки стен: из керамических глазурованных плиток
|  | Итого прямые затраты |  |  |  | 12: 43624.18 | [22 empty] | Итого прямые затраты
|  | ФОТ |  |  |  | 12: 43195.3 | [23 empty] | ФОТ
| Пр/812-097.0-2 | НР Стекольные, обойные и облицовочные работы (ремонтно-строительные) |  |  |  | 4: %; 5: 91; 7: 91; 12: 39307.72 | [23 empty] | НР Стекольные, обойные и облицовочные работы (ремонтно-строительные)
| Пр/774-097.0 | СП Стекольные, обойные и облицовочные работы (ремонтно-строительные) |  |  |  | 4: %; 5: 45; 7: 45; 12: 19437.89 | [23 empty] | СП Стекольные, обойные и облицовочные работы (ремонтно-строительные)
|  | Всего по позиции |  |  |  | 10: 147061.9; 12: 102369.79 | [24 empty] | Всего по позиции
12 | ГЭСНр63-03-004-01 | Разборка облицовки из гипсокартонных листов: стен и перегородок |  |  |  | 4: 100 м2; 5: 0.6961; 6: 1; 7: 0.6961 | [21 empty] | Разборка облицовки из гипсокартонных листов: стен и перегородок
|  | Итого прямые затраты |  |  |  | 12: 4782.18 | [22 empty] | Итого прямые затраты
|  | ФОТ |  |  |  | 12: 4764.71 | [23 empty] | ФОТ
| Пр/812-097.0-2 | НР Стекольные, обойные и облицовочные работы (ремонтно-строительные) |  |  |  | 4: %; 5: 91; 7: 91; 12: 4335.89 | [23 empty] | НР Стекольные, обойные и облицовочные работы (ремонтно-строительные)
| Пр/774-097.0 | СП Стекольные, обойные и облицовочные работы (ремонтно-строительные) |  |  |  | 4: %; 5: 45; 7: 45; 12: 2144.12 | [23 empty] | СП Стекольные, обойные и облицовочные работы (ремонтно-строительные)
|  | Всего по позиции |  |  |  | 10: 16178.98; 12: 11262.19 | [24 empty] | Всего по позиции
13 | ГЭСН15-02-041-03 | прим. демонтаж/ Устройство металлического каркаса из направляющих профилей под облицовку различными материалами: стен |  |  |  | 4: 100 м2; 5: 0.6961; 6: 1; 7: 0.6961 | [21 empty] | прим. демонтаж/ Устройство металлического каркаса из направляющих профилей под облицовку различными материалами: стен
|  | Итого прямые затраты |  |  |  | 12: 20308.01 | [22 empty] | Итого прямые затраты
|  | ФОТ |  |  |  | 12: 20302.97 | [23 empty] | ФОТ
| Пр/812-015.0-2 | НР Отделочные работы |  |  |  | 4: %; 5: 101; 7: 101; 12: 20506 | [23 empty] | НР Отделочные работы
| Пр/774-015.0 | СП Отделочные работы |  |  |  | 4: %; 5: 49; 7: 49; 12: 9948.46 | [23 empty] | СП Отделочные работы
|  | Всего по позиции |  |  |  | 10: 72924.11; 12: 50762.47 | [24 empty] | Всего по позиции
14 | ГЭСНр56-01-009-01 | Демонтаж дверных коробок: в каменных стенах с отбивкой штукатурки в откосах |  |  |  | 4: 100 шт; 5: 0.01; 6: 1; 7: 0.01 | [21 empty] | Демонтаж дверных коробок: в каменных стенах с отбивкой штукатурки в откосах
|  | Итого прямые затраты |  |  |  | 12: 1530.21 | [22 empty] | Итого прямые затраты
|  | ФОТ |  |  |  | 12: 1516.36 | [23 empty] | ФОТ
| Пр/812-090.0-2 | НР Проемы (ремонтно-строительные) |  |  |  | 4: %; 5: 91; 7: 91; 12: 1379.89 | [23 empty] | НР Проемы (ремонтно-строительные)
| Пр/774-090.0 | СП Проемы (ремонтно-строительные) |  |  |  | 4: %; 5: 47; 7: 47; 12: 712.69 | [23 empty] | СП Проемы (ремонтно-строительные)
|  | Всего по позиции |  |  |  | 10: 362279; 12: 3622.79 | [24 empty] | Всего по позиции
15 | ГЭСНр56-01-010-01 | Снятие дверных полотен |  |  |  | 4: 100 м2; 5: 0.016575; 6: 1; 7: 0.016575 | [21 empty] | Снятие дверных полотен
|  | Итого прямые затраты |  |  |  | 12: 504.02 | [22 empty] | Итого прямые затраты
|  | ФОТ |  |  |  | 12: 504.02 | [23 empty] | ФОТ
| Пр/812-090.0-2 | НР Проемы (ремонтно-строительные) |  |  |  | 4: %; 5: 91; 7: 91; 12: 458.66 | [23 empty] | НР Проемы (ремонтно-строительные)
| Пр/774-090.0 | СП Проемы (ремонтно-строительные) |  |  |  | 4: %; 5: 47; 7: 47; 12: 236.89 | [23 empty] | СП Проемы (ремонтно-строительные)
|  | Всего по позиции |  |  |  | 10: 72372.25; 12: 1199.57 | [24 empty] | Всего по позиции
16 | ГЭСНр57-01-002-08 | Разборка покрытий полов: из керамогранитных плит |  |  |  | 4: 100 м2; 5: 0.556; 6: 1; 7: 0.556 | [21 empty] | Разборка покрытий полов: из керамогранитных плит
|  | Итого прямые затраты |  |  |  | 12: 39157.93 | [22 empty] | Итого прямые затраты
|  | ФОТ |  |  |  | 12: 39102.8 | [23 empty] | ФОТ
| Пр/812-091.0-2 | НР Полы (ремонтно-строительные) |  |  |  | 4: %; 5: 90; 7: 90; 12: 35192.52 | [23 empty] | НР Полы (ремонтно-строительные)
| Пр/774-091.0 | СП Полы (ремонтно-строительные) |  |  |  | 4: %; 5: 49; 7: 49; 12: 19160.37 | [23 empty] | СП Полы (ремонтно-строительные)
|  | Всего по позиции |  |  |  | 10: 168184.93; 12: 93510.82 | [24 empty] | Всего по позиции
17 | ГЭСНр57-01-021-02 | Разборка отбойным молотком стяжек толщиной 20 мм: цементных, бетонных с кирпичным щебнем |  |  |  | 4: 100 м2; 5: 0.556; 6: 1; 7: 0.556 | [21 empty] | Разборка отбойным молотком стяжек толщиной 20 мм: цементных, бетонных с кирпичным щебнем
|  | Итого прямые затраты |  |  |  | 12: 8157.94 | [22 empty] | Итого прямые затраты
|  | ФОТ |  |  |  | 12: 6631.44 | [23 empty] | ФОТ
| Пр/812-091.0-2 | НР Полы (ремонтно-строительные) |  |  |  | 4: %; 5: 90; 7: 90; 12: 5968.3 | [23 empty] | НР Полы (ремонтно-строительные)
| Пр/774-091.0 | СП Полы (ремонтно-строительные) |  |  |  | 4: %; 5: 49; 7: 49; 12: 3249.41 | [23 empty] | СП Полы (ремонтно-строительные)
|  | Всего по позиции |  |  |  | 10: 31251.17; 12: 17375.65 | [24 empty] | Всего по позиции
18 | ГЭСНр57-01-021-05 | Добавлять или исключать на каждые 5 мм изменения толщины стяжки: к норме 57-01-021-02 |  |  |  | 4: 100 м2; 5: 0.556; 6: 1; 7: 0.556 | [21 empty] | Добавлять или исключать на каждые 5 мм изменения толщины стяжки: к норме 57-01-021-02
|  | Итого прямые затраты |  |  |  | 12: 12263.05 | [22 empty] | Итого прямые затраты
|  | ФОТ |  |  |  | 12: 9975.56 | [23 empty] | ФОТ
| Пр/812-091.0-2 | НР Полы (ремонтно-строительные) |  |  |  | 4: %; 5: 90; 7: 90; 12: 8978 | [23 empty] | НР Полы (ремонтно-строительные)
| Пр/774-091.0 | СП Полы (ремонтно-строительные) |  |  |  | 4: %; 5: 49; 7: 49; 12: 4888.02 | [23 empty] | СП Полы (ремонтно-строительные)
|  | Всего по позиции |  |  |  | 10: 46994.73; 12: 26129.07 | [24 empty] | Всего по позиции
19 | ГЭСНр65-01-006-01 | Смена: трапов диаметром до 50 мм |  |  |  | 4: 100 шт; 5: 0.01; 6: 1; 7: 0.01 | [21 empty] | Смена: трапов диаметром до 50 мм
|  | Итого прямые затраты |  |  |  | 12: 964.78 | [22 empty] | Итого прямые затраты
|  | ФОТ |  |  |  | 12: 923.78 | [23 empty] | ФОТ
| Пр/812-099.2 | НР Внутренние санитарно-технические работы: смена труб, санприборов, запорной арматуры и другое (ремонтно-строительные) |  |  |  | 4: %; 5: 104; 7: 104; 12: 960.73 | [23 empty] | НР Внутренние санитарно-технические работы: смена труб, санприборов, запорной арматуры и другое (ремонтно-строительные)
| Пр/774-099.2 | СП Внутренние санитарно-технические работы: смена труб, санприборов, запорной арматуры и другое (ремонтно-строительные) |  |  |  | 4: %; 5: 52; 7: 52; 12: 480.37 | [23 empty] | СП Внутренние санитарно-технические работы: смена труб, санприборов, запорной арматуры и другое (ремонтно-строительные)
|  | Всего по позиции |  |  |  | 10: 240588; 12: 2405.88 | [24 empty] | Всего по позиции
19.1 | ФСБЦ-18.2.06.10-1010 | Трап из нержавеющей стали с нижним отводом воды, съемная решетка, диаметр выпуска 50 мм, толщина стенки 3,5 мм, размеры 150х150х240 мм |  |  |  | компл | 1 | 1 | 1 | 3485.33 | 1.41 | 4914.32 |  | 4914.32 | [21 empty] | Трап из нержавеющей стали с нижним отводом воды, съемная решетка, диаметр выпуска 50 мм, толщина стенки 3,5 мм, размеры 150х150х240 мм
|  | Всего по позиции |  |  |  | 12: 4914.32 | [24 empty] | Всего по позиции
20 | ГЭСНм28-12-017-01 | прим. демонтаж/ Плита мармитная электрическая |  |  |  | 4: шт; 5: 5; 6: 1; 7: 5 | [21 empty] | прим. демонтаж/ Плита мармитная электрическая
|  | Итого прямые затраты |  |  |  | 12: 26686.07 | [22 empty] | Итого прямые затраты
|  | ФОТ |  |  |  | 12: 26588.26 | [23 empty] | ФОТ
| Пр/812-070.0-2 | НР Оборудование предприятий пищевой промышленности |  |  |  | 4: %; 5: 91; 7: 91; 12: 24195.32 | [23 empty] | НР Оборудование предприятий пищевой промышленности
| Пр/774-070.0 | СП Оборудование предприятий пищевой промышленности |  |  |  | 4: %; 5: 46; 7: 46; 12: 12230.6 | [23 empty] | СП Оборудование предприятий пищевой промышленности
|  | Всего по позиции |  |  |  | 10: 12690.6; 12: 63453 | [24 empty] | Всего по позиции
21 | ГЭСНм28-12-017-01 | Плита мармитная электрическая |  |  |  | 4: шт; 5: 5; 6: 1; 7: 5 | [21 empty] | Плита мармитная электрическая
|  | Итого прямые затраты |  |  |  | 12: 38255.93 | [22 empty] | Итого прямые затраты
|  | ФОТ |  |  |  | 12: 37809.38 | [23 empty] | ФОТ
| Пр/812-070.0-2 | НР Оборудование предприятий пищевой промышленности |  |  |  | 4: %; 5: 91; 7: 91; 12: 34406.54 | [23 empty] | НР Оборудование предприятий пищевой промышленности
| Пр/774-070.0 | СП Оборудование предприятий пищевой промышленности |  |  |  | 4: %; 5: 46; 7: 46; 12: 17392.31 | [23 empty] | СП Оборудование предприятий пищевой промышленности
|  | Всего по позиции |  |  |  | 10: 18108.39; 12: 90541.94 | [24 empty] | Всего по позиции
22 | ГЭСНм28-03-040-05 | прим. демонтаж/ Оборудование мясоперерабатывающее: мясорубка | [33 empty] | прим. демонтаж/ Оборудование мясоперерабатывающее: мясорубка | bar: 4 to 7
|  | Итого прямые затраты |  |  |  | 12: 4429.48 | [22 empty] | Итого прямые затраты
|  | ФОТ |  |  |  | 12: 4423.26 | [23 empty] | ФОТ
| Пр/812-070.0-2 | НР Оборудование предприятий пищевой промышленности |  |  |  | 4: %; 5: 91; 7: 91; 12: 4025.17 | [23 empty] | НР Оборудование предприятий пищевой промышленности
| Пр/774-070.0 | СП Оборудование предприятий пищевой промышленности |  |  |  | 4: %; 5: 46; 7: 46; 12: 2034.7 | [23 empty] | СП Оборудование предприятий пищевой промышленности
|  | Всего по позиции |  |  |  | 10: 10546.16; 12: 10546.16 | [24 empty] | Всего по позиции
23 | ГЭСНм28-03-040-05 | Оборудование мясоперерабатывающее: мясорубка | [33 empty] | Оборудование мясоперерабатывающее: мясорубка | bar: 4 to 7
|  | Итого прямые затраты |  |  |  | 12: 6298.87 | [22 empty] | Итого прямые затраты
|  | ФОТ |  |  |  | 12: 6289.96 | [23 empty] | ФОТ
| Пр/812-070.0-2 | НР Оборудование предприятий пищевой промышленности |  |  |  | 4: %; 5: 91; 7: 91; 12: 5723.86 | [23 empty] | НР Оборудование предприятий пищевой промышленности
| Пр/774-070.0 | СП Оборудование предприятий пищевой промышленности |  |  |  | 4: %; 5: 46; 7: 46; 12: 2893.38 | [23 empty] | СП Оборудование предприятий пищевой промышленности
|  | Всего по позиции |  |  |  | 10: 14997.27; 12: 14997.27 | [24 empty] | Всего по позиции
24 | ГЭСНм28-07-032-02 | прим. демонтаж пароконвектоматов/ Плита пароварочная, производительность 75 кг/ч |  |  |  | 4: шт; 5: 3; 6: 1; 7: 3 | [21 empty] | прим. демонтаж пароконвектоматов/ Плита пароварочная, производительность 75 кг/ч
|  | Итого прямые затраты |  |  |  | 12: 79368.05 | [22 empty] | Итого прямые затраты
|  | ФОТ |  |  |  | 12: 74140.63 | [23 empty] | ФОТ
| Пр/812-070.0-2 | НР Оборудование предприятий пищевой промышленности |  |  |  | 4: %; 5: 91; 7: 91; 12: 67467.97 | [23 empty] | НР Оборудование предприятий пищевой промышленности
| Пр/774-070.0 | СП Оборудование предприятий пищевой промышленности |  |  |  | 4: %; 5: 46; 7: 46; 12: 34104.69 | [23 empty] | СП Оборудование предприятий пищевой промышленности
|  | Всего по позиции |  |  |  | 10: 60620.48; 12: 181861.44 | [24 empty] | Всего по позиции
25 | ГЭСНм28-07-032-02 | Плита пароварочная, производительность 75 кг/ч |  |  |  | 4: шт; 5: 3; 6: 1; 7: 3 | [21 empty] | Плита пароварочная, производительность 75 кг/ч
|  | Итого прямые затраты |  |  |  | 12: 113294.36 | [22 empty] | Итого прямые затраты
|  | ФОТ |  |  |  | 12: 105454.36 | [23 empty] | ФОТ
| Пр/812-070.0-2 | НР Оборудование предприятий пищевой промышленности |  |  |  | 4: %; 5: 91; 7: 91; 12: 95963.47 | [23 empty] | НР Оборудование предприятий пищевой промышленности
| Пр/774-070.0 | СП Оборудование предприятий пищевой промышленности |  |  |  | 4: %; 5: 46; 7: 46; 12: 48509.01 | [23 empty] | СП Оборудование предприятий пищевой промышленности
|  | Всего по позиции |  |  |  | 10: 86360.72; 12: 259082.17 | [24 empty] | Всего по позиции
26 | ГЭСН10-01-059-01 | прим. вынос оборудования/ Установка столов, шкафов под мойки, холодильных шкафов и др. |  |  |  | 4: 100 шт; 5: 0.25; 6: 1; 7: 0.25 | [21 empty] | прим. вынос оборудования/ Установка столов, шкафов под мойки, холодильных шкафов и др.
|  | Итого прямые затраты |  |  |  | 12: 11441.96 | [22 empty] | Итого прямые затраты
|  | ФОТ |  |  |  | 12: 10827.72 | [23 empty] | ФОТ
| Пр/812-010.0-2 | НР Деревянные конструкции |  |  |  | 4: %; 5: 109; 7: 109; 12: 11802.21 | [23 empty] | НР Деревянные конструкции
| Пр/774-010.0 | СП Деревянные конструкции |  |  |  | 4: %; 5: 55; 7: 55; 12: 5955.25 | [23 empty] | СП Деревянные конструкции
|  | Всего по позиции |  |  |  | 10: 116797.68; 12: 29199.42 | [24 empty] | Всего по позиции
27 | ГЭСН10-01-059-01 | Установка столов, шкафов под мойки, холодильных шкафов и др. |  |  |  | 4: 100 шт; 5: 0.25; 6: 1; 7: 0.25 | [21 empty] | Установка столов, шкафов под мойки, холодильных шкафов и др.
|  | Итого прямые затраты |  |  |  | 12: 20151.59 | [22 empty] | Итого прямые затраты
|  | ФОТ |  |  |  | 12: 15404.98 | [23 empty] | ФОТ
| Пр/812-010.0-2 | НР Деревянные конструкции |  |  |  | 4: %; 5: 109; 7: 109; 12: 16791.43 | [23 empty] | НР Деревянные конструкции
| Пр/774-010.0 | СП Деревянные конструкции |  |  |  | 4: %; 5: 55; 7: 55; 12: 8472.74 | [23 empty] | СП Деревянные конструкции
|  | Всего по позиции |  |  |  | 10: 181663.04; 12: 45415.76 | [24 empty] | Всего по позиции
Подсобное помещение (№80) | [34 empty] | Подсобное помещение (№80)
28 | ГЭСНм08-03-608-01 | прим. демонтаж/ Светильник светодиодный панельный, встраиваемый в подвесной потолок плитно-ячеистый, с подключением: соединительными клеммами |  |  |  | 4: 100 шт; 5: 0.05; 6: 1; 7: 0.05 | [21 empty] | прим. демонтаж/ Светильник светодиодный панельный, встраиваемый в подвесной потолок плитно-ячеистый, с подключением: соединительными клеммами
|  | Итого прямые затраты |  |  |  | 12: 389.49 | [22 empty] | Итого прямые затраты
|  | ФОТ |  |  |  | 12: 380.19 | [23 empty] | ФОТ
| Пр/812-049.3-2 | НР Электротехнические установки на других объектах |  |  |  | 4: %; 5: 98; 7: 98; 12: 372.59 | [23 empty] | НР Электротехнические установки на других объектах
| Пр/774-049.3 | СП Электротехнические установки на других объектах |  |  |  | 4: %; 5: 51; 7: 51; 12: 193.9 | [23 empty] | СП Электротехнические установки на других объектах
|  | Всего по позиции |  |  |  | 10: 19215.2; 12: 960.76 | [24 empty] | Всего по позиции
29 | ГЭСНм10-08-002-02 | прим. демонтаж/ Извещатель ПС автоматический: дымовой, фотоэлектрический, радиоизотопный, световой в нормальном исполнении |  |  |  | 4: шт; 5: 2; 6: 1; 7: 2 | [21 empty] | прим. демонтаж/ Извещатель ПС автоматический: дымовой, фотоэлектрический, радиоизотопный, световой в нормальном исполнении
|  | Итого прямые затраты |  |  |  | 12: 1710.83 | [22 empty] | Итого прямые затраты
|  | ФОТ |  |  |  | 12: 1710.83 | [23 empty] | ФОТ
| Пр/812-051.1-2 | НР Прокладка и монтаж сетей связи |  |  |  | 4: %; 5: 91; 7: 91; 12: 1556.86 | [23 empty] | НР Прокладка и монтаж сетей связи
| Пр/774-051.1 | СП Прокладка и монтаж сетей связи |  |  |  | 4: %; 5: 46; 7: 46; 12: 786.98 | [23 empty] | СП Прокладка и монтаж сетей связи
|  | Всего по позиции |  |  |  | 10: 2038.3; 12: 4076.6 | [24 empty] | Всего по позиции
30 | ГЭСНм10-10-001-01 | прим. демонтаж/ Камеры видеонаблюдения: внутренняя |  |  |  | 4: 10 шт; 5: 0.1; 6: 1; 7: 0.1 | [21 empty] | прим. демонтаж/ Камеры видеонаблюдения: внутренняя
|  | Итого прямые затраты |  |  |  | 12: 1345.39 | [22 empty] | Итого прямые затраты
|  | ФОТ |  |  |  | 12: 1344.46 | [23 empty] | ФОТ
| Пр/812-051.1-2 | НР Прокладка и монтаж сетей связи |  |  |  | 4: %; 5: 91; 7: 91; 12: 1223.46 | [23 empty] | НР Прокладка и монтаж сетей связи
| Пр/774-051.1 | СП Прокладка и монтаж сетей связи |  |  |  | 4: %; 5: 46; 7: 46; 12: 618.45 | [23 empty] | СП Прокладка и монтаж сетей связи
|  | Всего по позиции |  |  |  | 10: 32045.6; 12: 3204.56 | [24 empty] | Всего по позиции
31 | ГЭСНр63-03-009-02 | Разборка элементов облицовки потолков с разборкой каркаса: пластиковых панелей |  |  |  | 4: 100 м2; 5: 0.092; 6: 1; 7: 0.092 | [21 empty] | Разборка элементов облицовки потолков с разборкой каркаса: пластиковых панелей
|  | Итого прямые затраты |  |  |  | 12: 2149.01 | [22 empty] | Итого прямые затраты
|  | ФОТ |  |  |  | 12: 2149.01 | [23 empty] | ФОТ
| Пр/812-097.0-2 | НР Стекольные, обойные и облицовочные работы (ремонтно-строительные) |  |  |  | 4: %; 5: 91; 7: 91; 12: 1955.6 | [23 empty] | НР Стекольные, обойные и облицовочные работы (ремонтно-строительные)
| Пр/774-097.0 | СП Стекольные, обойные и облицовочные работы (ремонтно-строительные) |  |  |  | 4: %; 5: 45; 7: 45; 12: 967.05 | [23 empty] | СП Стекольные, обойные и облицовочные работы (ремонтно-строительные)
|  | Всего по позиции |  |  |  | 10: 55126.74; 12: 5071.66 | [24 empty] | Всего по позиции
32 | ГЭСН20-02-002-08 | прим. демонтаж/ Установка пластиковых вентиляционных решеток площадью в свету до 0,05 м2 |  |  |  | 4: 100 шт; 5: 0.02; 6: 1; 7: 0.02 | [21 empty] | прим. демонтаж/ Установка пластиковых вентиляционных решеток площадью в свету до 0,05 м2
|  | Итого прямые затраты |  |  |  | 12: 357.39 | [22 empty] | Итого прямые затраты
|  | ФОТ |  |  |  | 12: 356.95 | [23 empty] | ФОТ
| Пр/812-016.0-2 | НР Сантехнические работы - внутренние (трубопроводы, водопровод, канализация, отопление, газоснабжение, вентиляция и кондиционирование воздуха) |  |  |  | 4: %; 5: 122; 7: 122; 12: 435.48 | [23 empty] | НР Сантехнические работы - внутренние (трубопроводы, водопровод, канализация, отопление, газоснабжение, вентиляция и кондиционирование воздуха)
| Пр/774-016.0 | СП Сантехнические работы - внутренние (трубопроводы, водопровод, канализация, отопление, газоснабжение, вентиляция и кондиционирование воздуха) |  |  |  | 4: %; 5: 72; 7: 72; 12: 257 | [23 empty] | СП Сантехнические работы - внутренние (трубопроводы, водопровод, канализация, отопление, газоснабжение, вентиляция и кондиционирование воздуха)
|  | Всего по позиции |  |  |  | 10: 52493.5; 12: 1049.87 | [24 empty] | Всего по позиции
33 | ГЭСНр63-03-001-05 | Разборка облицовки стен: из керамических глазурованных плиток |  |  |  | 4: 100 м2; 5: 0.1612; 6: 1; 7: 0.1612 | [21 empty] | Разборка облицовки стен: из керамических глазурованных плиток
|  | Итого прямые затраты |  |  |  | 12: 10102.31 | [22 empty] | Итого прямые затраты
|  | ФОТ |  |  |  | 12: 10002.99 | [23 empty] | ФОТ
| Пр/812-097.0-2 | НР Стекольные, обойные и облицовочные работы (ремонтно-строительные) |  |  |  | 4: %; 5: 91; 7: 91; 12: 9102.72 | [23 empty] | НР Стекольные, обойные и облицовочные работы (ремонтно-строительные)
| Пр/774-097.0 | СП Стекольные, обойные и облицовочные работы (ремонтно-строительные) |  |  |  | 4: %; 5: 45; 7: 45; 12: 4501.35 | [23 empty] | СП Стекольные, обойные и облицовочные работы (ремонтно-строительные)
|  | Всего по позиции |  |  |  | 10: 147061.91; 12: 23706.38 | [24 empty] | Всего по позиции
34 | ГЭСНр63-03-004-01 | Разборка облицовки из гипсокартонных листов: стен и перегородок |  |  |  | 4: 100 м2; 5: 0.1612; 6: 1; 7: 0.1612 | [21 empty] | Разборка облицовки из гипсокартонных листов: стен и перегородок
|  | Итого прямые затраты |  |  |  | 12: 1107.45 | [22 empty] | Итого прямые затраты
|  | ФОТ |  |  |  | 12: 1103.4 | [23 empty] | ФОТ
| Пр/812-097.0-2 | НР Стекольные, обойные и облицовочные работы (ремонтно-строительные) |  |  |  | 4: %; 5: 91; 7: 91; 12: 1004.09 | [23 empty] | НР Стекольные, обойные и облицовочные работы (ремонтно-строительные)
| Пр/774-097.0 | СП Стекольные, обойные и облицовочные работы (ремонтно-строительные) |  |  |  | 4: %; 5: 45; 7: 45; 12: 496.53 | [23 empty] | СП Стекольные, обойные и облицовочные работы (ремонтно-строительные)
|  | Всего по позиции |  |  |  | 10: 16179.09; 12: 2608.07 | [24 empty] | Всего по позиции
35 | ГЭСН15-02-041-03 | прим. демонтаж/ Устройство металлического каркаса из направляющих профилей под облицовку различными материалами: стен |  |  |  | 4: 100 м2; 5: 0.1612; 6: 1; 7: 0.1612 | [21 empty] | прим. демонтаж/ Устройство металлического каркаса из направляющих профилей под облицовку различными материалами: стен
|  | Итого прямые затраты |  |  |  | 12: 4702.85 | [22 empty] | Итого прямые затраты
|  | ФОТ |  |  |  | 12: 4701.68 | [23 empty] | ФОТ
| Пр/812-015.0-2 | НР Отделочные работы |  |  |  | 4: %; 5: 101; 7: 101; 12: 4748.7 | [23 empty] | НР Отделочные работы
| Пр/774-015.0 | СП Отделочные работы |  |  |  | 4: %; 5: 49; 7: 49; 12: 2303.82 | [23 empty] | СП Отделочные работы
|  | Всего по позиции |  |  |  | 10: 72924.13; 12: 11755.37 | [24 empty] | Всего по позиции
36 | ГЭСНр57-01-002-08 | Разборка покрытий полов: из керамогранитных плит |  |  |  | 4: 100 м2; 5: 0.092; 6: 1; 7: 0.092 | [21 empty] | Разборка покрытий полов: из керамогранитных плит
|  | Итого прямые затраты |  |  |  | 12: 6479.37 | [22 empty] | Итого прямые затраты
|  | ФОТ |  |  |  | 12: 6470.25 | [23 empty] | ФОТ
| Пр/812-091.0-2 | НР Полы (ремонтно-строительные) |  |  |  | 4: %; 5: 90; 7: 90; 12: 5823.23 | [23 empty] | НР Полы (ремонтно-строительные)
| Пр/774-091.0 | СП Полы (ремонтно-строительные) |  |  |  | 4: %; 5: 49; 7: 49; 12: 3170.42 | [23 empty] | СП Полы (ремонтно-строительные)
|  | Всего по позиции |  |  |  | 10: 168185; 12: 15473.02 | [24 empty] | Всего по позиции
37 | ГЭСНр57-01-021-02 | Разборка отбойным молотком стяжек толщиной 20 мм: цементных, бетонных с кирпичным щебнем |  |  |  | 4: 100 м2; 5: 0.092; 6: 1; 7: 0.092 | [21 empty] | Разборка отбойным молотком стяжек толщиной 20 мм: цементных, бетонных с кирпичным щебнем
|  | Итого прямые затраты |  |  |  | 12: 1349.87 | [22 empty] | Итого прямые затраты
|  | ФОТ |  |  |  | 12: 1097.29 | [23 empty] | ФОТ
| Пр/812-091.0-2 | НР Полы (ремонтно-строительные) |  |  |  | 4: %; 5: 90; 7: 90; 12: 987.56 | [23 empty] | НР Полы (ремонтно-строительные)
| Пр/774-091.0 | СП Полы (ремонтно-строительные) |  |  |  | 4: %; 5: 49; 7: 49; 12: 537.67 | [23 empty] | СП Полы (ремонтно-строительные)
|  | Всего по позиции |  |  |  | 10: 31251.09; 12: 2875.1 | [24 empty] | Всего по позиции
38 | ГЭСНр57-01-021-05 | Добавлять или исключать на каждые 5 мм изменения толщины стяжки: к норме 57-01-021-02 |  |  |  | 4: 100 м2; 5: 0.092; 6: 1; 7: 0.092 | [21 empty] | Добавлять или исключать на каждые 5 мм изменения толщины стяжки: к норме 57-01-021-02
|  | Итого прямые затраты |  |  |  | 12: 2029.14 | [22 empty] | Итого прямые затраты
|  | ФОТ |  |  |  | 12: 1650.63 | [23 empty] | ФОТ
| Пр/812-091.0-2 | НР Полы (ремонтно-строительные) |  |  |  | 4: %; 5: 90; 7: 90; 12: 1485.57 | [23 empty] | НР Полы (ремонтно-строительные)
| Пр/774-091.0 | СП Полы (ремонтно-строительные) |  |  |  | 4: %; 5: 49; 7: 49; 12: 808.81 | [23 empty] | СП Полы (ремонтно-строительные)
|  | Всего по позиции |  |  |  | 10: 46994.78; 12: 4323.52 | [24 empty] | Всего по позиции
Моечная (помещение №9) | [34 empty] | Моечная (помещение №9)
39 | ГЭСНм08-03-608-01 | прим. демонтаж/ Светильник светодиодный панельный, встраиваемый в подвесной потолок плитно-ячеистый, с подключением: соединительными клеммами |  |  |  | 4: 100 шт; 5: 0.04; 6: 1; 7: 0.04 | [21 empty] | прим. демонтаж/ Светильник светодиодный панельный, встраиваемый в подвесной потолок плитно-ячеистый, с подключением: соединительными клеммами
|  | Итого прямые затраты |  |  |  | 12: 311.6 | [22 empty] | Итого прямые затраты
|  | ФОТ |  |  |  | 12: 304.16 | [23 empty] | ФОТ
| Пр/812-049.3-2 | НР Электротехнические установки на других объектах |  |  |  | 4: %; 5: 98; 7: 98; 12: 298.08 | [23 empty] | НР Электротехнические установки на других объектах
| Пр/774-049.3 | СП Электротехнические установки на других объектах |  |  |  | 4: %; 5: 51; 7: 51; 12: 155.12 | [23 empty] | СП Электротехнические установки на других объектах
|  | Всего по позиции |  |  |  | 10: 19215.5; 12: 768.62 | [24 empty] | Всего по позиции
40 | ГЭСНм10-08-002-01 | прим. демонтаж/ Извещатель ПС автоматический: тепловой электро-контактный, магнитоконтактный в нормальном исполнении | [33 empty] | прим. демонтаж/ Извещатель ПС автоматический: тепловой электро-контактный, магнитоконтактный в нормальном исполнении | bar: 4 to 7
|  | Итого прямые затраты |  |  |  | 12: 427.71 | [22 empty] | Итого прямые затраты
|  | ФОТ |  |  |  | 12: 427.71 | [23 empty] | ФОТ
| Пр/812-051.1-2 | НР Прокладка и монтаж сетей связи |  |  |  | 4: %; 5: 91; 7: 91; 12: 389.22 | [23 empty] | НР Прокладка и монтаж сетей связи
| Пр/774-051.1 | СП Прокладка и монтаж сетей связи |  |  |  | 4: %; 5: 46; 7: 46; 12: 196.75 | [23 empty] | СП Прокладка и монтаж сетей связи
|  | Всего по позиции |  |  |  | 10: 1019.16; 12: 1019.16 | [24 empty] | Всего по позиции
41 | ГЭСНм10-10-001-01 | прим. демонтаж/ Камеры видеонаблюдения: внутренняя |  |  |  | 4: 10 шт; 5: 0.1; 6: 1; 7: 0.1 | [21 empty] | прим. демонтаж/ Камеры видеонаблюдения: внутренняя
|  | Итого прямые затраты |  |  |  | 12: 1345.39 | [22 empty] | Итого прямые затраты
|  | ФОТ |  |  |  | 12: 1344.46 | [23 empty] | ФОТ
| Пр/812-051.1-2 | НР Прокладка и монтаж сетей связи |  |  |  | 4: %; 5: 91; 7: 91; 12: 1223.46 | [23 empty] | НР Прокладка и монтаж сетей связи
| Пр/774-051.1 | СП Прокладка и монтаж сетей связи |  |  |  | 4: %; 5: 46; 7: 46; 12: 618.45 | [23 empty] | СП Прокладка и монтаж сетей связи
|  | Всего по позиции |  |  |  | 10: 32045.6; 12: 3204.56 | [24 empty] | Всего по позиции
42 | ГЭСНр63-03-009-02 | Разборка элементов облицовки потолков с разборкой каркаса: пластиковых панелей |  |  |  | 4: 100 м2; 5: 0.085; 6: 1; 7: 0.085 | [21 empty] | Разборка элементов облицовки потолков с разборкой каркаса: пластиковых панелей
|  | Итого прямые затраты |  |  |  | 12: 1985.5 | [22 empty] | Итого прямые затраты
|  | ФОТ |  |  |  | 12: 1985.5 | [23 empty] | ФОТ
| Пр/812-097.0-2 | НР Стекольные, обойные и облицовочные работы (ремонтно-строительные) |  |  |  | 4: %; 5: 91; 7: 91; 12: 1806.81 | [23 empty] | НР Стекольные, обойные и облицовочные работы (ремонтно-строительные)
| Пр/774-097.0 | СП Стекольные, обойные и облицовочные работы (ремонтно-строительные) |  |  |  | 4: %; 5: 45; 7: 45; 12: 893.48 | [23 empty] | СП Стекольные, обойные и облицовочные работы (ремонтно-строительные)
|  | Всего по позиции |  |  |  | 10: 55126.94; 12: 4685.79 | [24 empty] | Всего по позиции
43 | ГЭСНр56-01-009-01 | Демонтаж дверных коробок: в каменных стенах с отбивкой штукатурки в откосах |  |  |  | 4: 100 шт; 5: 0.01; 6: 1; 7: 0.01 | [21 empty] | Демонтаж дверных коробок: в каменных стенах с отбивкой штукатурки в откосах
|  | Итого прямые затраты |  |  |  | 12: 1530.21 | [22 empty] | Итого прямые затраты
|  | ФОТ |  |  |  | 12: 1516.36 | [23 empty] | ФОТ
| Пр/812-090.0-2 | НР Проемы (ремонтно-строительные) |  |  |  | 4: %; 5: 91; 7: 91; 12: 1379.89 | [23 empty] | НР Проемы (ремонтно-строительные)
| Пр/774-090.0 | СП Проемы (ремонтно-строительные) |  |  |  | 4: %; 5: 47; 7: 47; 12: 712.69 | [23 empty] | СП Проемы (ремонтно-строительные)
|  | Всего по позиции |  |  |  | 10: 362279; 12: 3622.79 | [24 empty] | Всего по позиции
44 | ГЭСНр56-01-010-01 | Снятие дверных полотен |  |  |  | 4: 100 м2; 5: 0.016575; 6: 1; 7: 0.016575 | [21 empty] | Снятие дверных полотен
|  | Итого прямые затраты |  |  |  | 12: 504.02 | [22 empty] | Итого прямые затраты
|  | ФОТ |  |  |  | 12: 504.02 | [23 empty] | ФОТ
| Пр/812-090.0-2 | НР Проемы (ремонтно-строительные) |  |  |  | 4: %; 5: 91; 7: 91; 12: 458.66 | [23 empty] | НР Проемы (ремонтно-строительные)
| Пр/774-090.0 | СП Проемы (ремонтно-строительные) |  |  |  | 4: %; 5: 47; 7: 47; 12: 236.89 | [23 empty] | СП Проемы (ремонтно-строительные)
|  | Всего по позиции |  |  |  | 10: 72372.25; 12: 1199.57 | [24 empty] | Всего по позиции
45 | ГЭСНр56-01-001-01 | Демонтаж оконных коробок: в каменных стенах с отбивкой штукатурки в откосах |  |  |  | 4: 100 шт; 5: 0.01; 6: 1; 7: 0.01 | [21 empty] | Демонтаж оконных коробок: в каменных стенах с отбивкой штукатурки в откосах
|  | Итого прямые затраты |  |  |  | 12: 1120.83 | [22 empty] | Итого прямые затраты
|  | ФОТ |  |  |  | 12: 1114.89 | [23 empty] | ФОТ
| Пр/812-090.0-2 | НР Проемы (ремонтно-строительные) |  |  |  | 4: %; 5: 91; 7: 91; 12: 1014.55 | [23 empty] | НР Проемы (ремонтно-строительные)
| Пр/774-090.0 | СП Проемы (ремонтно-строительные) |  |  |  | 4: %; 5: 47; 7: 47; 12: 524 | [23 empty] | СП Проемы (ремонтно-строительные)
|  | Всего по позиции |  |  |  | 10: 265938; 12: 2659.38 | [24 empty] | Всего по позиции
46 | ГЭСНр65-01-005-06 | прим. смена смесителя с шлангом и щеткой/ Смена смесителей: с душевой сеткой |  |  |  | 4: 100 шт; 5: 0.02; 6: 1; 7: 0.02 | [21 empty] | прим. смена смесителя с шлангом и щеткой/ Смена смесителей: с душевой сеткой
|  | Итого прямые затраты |  |  |  | 12: 3719.54 | [22 empty] | Итого прямые затраты
|  | ФОТ |  |  |  | 12: 3709.24 | [23 empty] | ФОТ
| Пр/812-099.2 | НР Внутренние санитарно-технические работы: смена труб, санприборов, запорной арматуры и другое (ремонтно-строительные) |  |  |  | 4: %; 5: 104; 7: 104; 12: 3857.61 | [23 empty] | НР Внутренние санитарно-технические работы: смена труб, санприборов, запорной арматуры и другое (ремонтно-строительные)
| Пр/774-099.2 | СП Внутренние санитарно-технические работы: смена труб, санприборов, запорной арматуры и другое (ремонтно-строительные) |  |  |  | 4: %; 5: 52; 7: 52; 12: 1928.8 | [23 empty] | СП Внутренние санитарно-технические работы: смена труб, санприборов, запорной арматуры и другое (ремонтно-строительные)
|  | Всего по позиции |  |  |  | 10: 475297.5; 12: 9505.95 | [24 empty] | Всего по позиции
46.1 | ФСБЦ-18.1.10.10-0064 | Смеситель общий для ванны и умывальника, однорукояточный, раздельный, с душевой сеткой на гибком шланге, с держателем душевой лейки, с аэратором, вынос излива 300-330 мм, диаметр излива 15 мм |  |  |  | шт | 2 | 1 | 2 | 2469.39 | 1.41 | 3481.84 |  | 6963.68 | [21 empty] | Смеситель общий для ванны и умывальника, однорукояточный, раздельный, с душевой сеткой на гибком шланге, с держателем душевой лейки, с аэратором, вынос излива 300-330 мм, диаметр излива 15 мм
|  | Всего по позиции |  |  |  | 12: 6963.68 | [24 empty] | Всего по позиции
46.2 | ПРАЙС | Лейка для душа со сменными насадками, Ц=1484/1,22 |  |  |  | шт | 2 | 1 | 2 |  |  | 1216.39 |  | 2432.78 | [21 empty] | Лейка для душа со сменными насадками, Ц=1484/1,22
|  | Цена=1484/1,22 | [37 empty] | Цена=1484/1,22
|  | Всего по позиции |  |  |  | 12: 2432.78 | [24 empty] | Всего по позиции
47 | ГЭСНр65-01-004-03 | Демонтаж: моек |  |  |  | 4: 100 шт; 5: 0.02; 6: 1; 7: 0.02 | [21 empty] | Демонтаж: моек
|  | Итого прямые затраты |  |  |  | 12: 1789.24 | [22 empty] | Итого прямые затраты
|  | ФОТ |  |  |  | 12: 1787.26 | [23 empty] | ФОТ
| Пр/812-099.1-2 | НР Внутренние санитарно-технические работы: демонтаж и разборка (ремонтно-строительные) |  |  |  | 4: %; 5: 88; 7: 88; 12: 1572.79 | [23 empty] | НР Внутренние санитарно-технические работы: демонтаж и разборка (ремонтно-строительные)
| Пр/774-099.1 | СП Внутренние санитарно-технические работы: демонтаж и разборка (ремонтно-строительные) |  |  |  | 4: %; 5: 44; 7: 44; 12: 786.39 | [23 empty] | СП Внутренние санитарно-технические работы: демонтаж и разборка (ремонтно-строительные)
|  | Всего по позиции |  |  |  | 10: 207421; 12: 4148.42 | [24 empty] | Всего по позиции
48 | ГЭСН20-02-002-08 | прим. демонтаж/ Установка пластиковых вентиляционных решеток площадью в свету до 0,05 м2 |  |  |  | 4: 100 шт; 5: 0.01; 6: 1; 7: 0.01 | [21 empty] | прим. демонтаж/ Установка пластиковых вентиляционных решеток площадью в свету до 0,05 м2
|  | Итого прямые затраты |  |  |  | 12: 178.68 | [22 empty] | Итого прямые затраты
|  | ФОТ |  |  |  | 12: 178.47 | [23 empty] | ФОТ
| Пр/812-016.0-2 | НР Сантехнические работы - внутренние (трубопроводы, водопровод, канализация, отопление, газоснабжение, вентиляция и кондиционирование воздуха) |  |  |  | 4: %; 5: 122; 7: 122; 12: 217.73 | [23 empty] | НР Сантехнические работы - внутренние (трубопроводы, водопровод, канализация, отопление, газоснабжение, вентиляция и кондиционирование воздуха)
| Пр/774-016.0 | СП Сантехнические работы - внутренние (трубопроводы, водопровод, канализация, отопление, газоснабжение, вентиляция и кондиционирование воздуха) |  |  |  | 4: %; 5: 72; 7: 72; 12: 128.5 | [23 empty] | СП Сантехнические работы - внутренние (трубопроводы, водопровод, канализация, отопление, газоснабжение, вентиляция и кондиционирование воздуха)
|  | Всего по позиции |  |  |  | 10: 52491; 12: 524.91 | [24 empty] | Всего по позиции
49 | ГЭСНр63-03-001-05 | Разборка облицовки стен: из керамических глазурованных плиток |  |  |  | 4: 100 м2; 5: 0.2936; 6: 1; 7: 0.2936 | [21 empty] | Разборка облицовки стен: из керамических глазурованных плиток
|  | Итого прямые затраты |  |  |  | 12: 18399.74 | [22 empty] | Итого прямые затраты
|  | ФОТ |  |  |  | 12: 18218.84 | [23 empty] | ФОТ
| Пр/812-097.0-2 | НР Стекольные, обойные и облицовочные работы (ремонтно-строительные) |  |  |  | 4: %; 5: 91; 7: 91; 12: 16579.14 | [23 empty] | НР Стекольные, обойные и облицовочные работы (ремонтно-строительные)
| Пр/774-097.0 | СП Стекольные, обойные и облицовочные работы (ремонтно-строительные) |  |  |  | 4: %; 5: 45; 7: 45; 12: 8198.48 | [23 empty] | СП Стекольные, обойные и облицовочные работы (ремонтно-строительные)
|  | Всего по позиции |  |  |  | 10: 147061.85; 12: 43177.36 | [24 empty] | Всего по позиции
50 | ГЭСНр63-03-004-01 | Разборка облицовки из гипсокартонных листов: стен и перегородок |  |  |  | 4: 100 м2; 5: 0.2936; 6: 1; 7: 0.2936 | [21 empty] | Разборка облицовки из гипсокартонных листов: стен и перегородок
|  | Итого прямые затраты |  |  |  | 12: 2017.02 | [22 empty] | Итого прямые затраты
|  | ФОТ |  |  |  | 12: 2009.65 | [23 empty] | ФОТ
| Пр/812-097.0-2 | НР Стекольные, обойные и облицовочные работы (ремонтно-строительные) |  |  |  | 4: %; 5: 91; 7: 91; 12: 1828.78 | [23 empty] | НР Стекольные, обойные и облицовочные работы (ремонтно-строительные)
| Пр/774-097.0 | СП Стекольные, обойные и облицовочные работы (ремонтно-строительные) |  |  |  | 4: %; 5: 45; 7: 45; 12: 904.34 | [23 empty] | СП Стекольные, обойные и облицовочные работы (ремонтно-строительные)
|  | Всего по позиции |  |  |  | 10: 16178.95; 12: 4750.14 | [24 empty] | Всего по позиции
51 | ГЭСН15-02-041-03 | прим. демонтаж/ Устройство металлического каркаса из направляющих профилей под облицовку различными материалами: стен |  |  |  | 4: 100 м2; 5: 0.2936; 6: 1; 7: 0.2936 | [21 empty] | прим. демонтаж/ Устройство металлического каркаса из направляющих профилей под облицовку различными материалами: стен
|  | Итого прямые затраты |  |  |  | 12: 8565.48 | [22 empty] | Итого прямые затраты
|  | ФОТ |  |  |  | 12: 8563.35 | [23 empty] | ФОТ
| Пр/812-015.0-2 | НР Отделочные работы |  |  |  | 4: %; 5: 101; 7: 101; 12: 8648.98 | [23 empty] | НР Отделочные работы
| Пр/774-015.0 | СП Отделочные работы |  |  |  | 4: %; 5: 49; 7: 49; 12: 4196.04 | [23 empty] | СП Отделочные работы
|  | Всего по позиции |  |  |  | 10: 72924.05; 12: 21410.5 | [24 empty] | Всего по позиции
52 | ГЭСНр55-01-005-01 | Разборка кирпичных перегородок на отдельные кирпичи |  |  |  | 4: м3; 5: 1.0704; 6: 1; 7: 1.0704 | [21 empty] | Разборка кирпичных перегородок на отдельные кирпичи
|  | Итого прямые затраты |  |  |  | 12: 14569.02 | [22 empty] | Итого прямые затраты
|  | ФОТ |  |  |  | 12: 13990.16 | [23 empty] | ФОТ
| Пр/812-089.0-2 | НР Перегородки (ремонтно-строительные) |  |  |  | 4: %; 5: 93; 7: 93; 12: 13010.85 | [23 empty] | НР Перегородки (ремонтно-строительные)
| Пр/774-089.0 | СП Перегородки (ремонтно-строительные) |  |  |  | 4: %; 5: 49; 7: 49; 12: 6855.18 | [23 empty] | СП Перегородки (ремонтно-строительные)
|  | Всего по позиции |  |  |  | 10: 32170.26; 12: 34435.05 | [24 empty] | Всего по позиции
53 | ГЭСНр57-01-002-08 | Разборка покрытий полов: из керамогранитных плит |  |  |  | 4: 100 м2; 5: 0.085; 6: 1; 7: 0.085 | [21 empty] | Разборка покрытий полов: из керамогранитных плит
|  | Итого прямые затраты |  |  |  | 12: 5986.38 | [22 empty] | Итого прямые затраты
|  | ФОТ |  |  |  | 12: 5977.95 | [23 empty] | ФОТ
| Пр/812-091.0-2 | НР Полы (ремонтно-строительные) |  |  |  | 4: %; 5: 90; 7: 90; 12: 5380.16 | [23 empty] | НР Полы (ремонтно-строительные)
| Пр/774-091.0 | СП Полы (ремонтно-строительные) |  |  |  | 4: %; 5: 49; 7: 49; 12: 2929.2 | [23 empty] | СП Полы (ремонтно-строительные)
|  | Всего по позиции |  |  |  | 10: 168185.18; 12: 14295.74 | [24 empty] | Всего по позиции
54 | ГЭСНр57-01-021-02 | Разборка отбойным молотком стяжек толщиной 20 мм: цементных, бетонных с кирпичным щебнем |  |  |  | 4: 100 м2; 5: 0.085; 6: 1; 7: 0.085 | [21 empty] | Разборка отбойным молотком стяжек толщиной 20 мм: цементных, бетонных с кирпичным щебнем
|  | Итого прямые затраты |  |  |  | 12: 1247.16 | [22 empty] | Итого прямые затраты
|  | ФОТ |  |  |  | 12: 1013.8 | [23 empty] | ФОТ
| Пр/812-091.0-2 | НР Полы (ремонтно-строительные) |  |  |  | 4: %; 5: 90; 7: 90; 12: 912.42 | [23 empty] | НР Полы (ремонтно-строительные)
| Пр/774-091.0 | СП Полы (ремонтно-строительные) |  |  |  | 4: %; 5: 49; 7: 49; 12: 496.76 | [23 empty] | СП Полы (ремонтно-строительные)
|  | Всего по позиции |  |  |  | 10: 31251.06; 12: 2656.34 | [24 empty] | Всего по позиции
55 | ГЭСНр57-01-021-05 | Добавлять или исключать на каждые 5 мм изменения толщины стяжки: к норме 57-01-021-02 |  |  |  | 4: 100 м2; 5: 0.085; 6: 1; 7: 0.085 | [21 empty] | Добавлять или исключать на каждые 5 мм изменения толщины стяжки: к норме 57-01-021-02
|  | Итого прямые затраты |  |  |  | 12: 1874.75 | [22 empty] | Итого прямые затраты
|  | ФОТ |  |  |  | 12: 1525.04 | [23 empty] | ФОТ
| Пр/812-091.0-2 | НР Полы (ремонтно-строительные) |  |  |  | 4: %; 5: 90; 7: 90; 12: 1372.54 | [23 empty] | НР Полы (ремонтно-строительные)
| Пр/774-091.0 | СП Полы (ремонтно-строительные) |  |  |  | 4: %; 5: 49; 7: 49; 12: 747.27 | [23 empty] | СП Полы (ремонтно-строительные)
|  | Всего по позиции |  |  |  | 10: 46994.82; 12: 3994.56 | [24 empty] | Всего по позиции
56 | ГЭСНр65-01-006-01 | Смена: трапов диаметром до 50 мм |  |  |  | 4: 100 шт; 5: 0.01; 6: 1; 7: 0.01 | [21 empty] | Смена: трапов диаметром до 50 мм
|  | Итого прямые затраты |  |  |  | 12: 964.78 | [22 empty] | Итого прямые затраты
|  | ФОТ |  |  |  | 12: 923.78 | [23 empty] | ФОТ
| Пр/812-099.2 | НР Внутренние санитарно-технические работы: смена труб, санприборов, запорной арматуры и другое (ремонтно-строительные) |  |  |  | 4: %; 5: 104; 7: 104; 12: 960.73 | [23 empty] | НР Внутренние санитарно-технические работы: смена труб, санприборов, запорной арматуры и другое (ремонтно-строительные)
| Пр/774-099.2 | СП Внутренние санитарно-технические работы: смена труб, санприборов, запорной арматуры и другое (ремонтно-строительные) |  |  |  | 4: %; 5: 52; 7: 52; 12: 480.37 | [23 empty] | СП Внутренние санитарно-технические работы: смена труб, санприборов, запорной арматуры и другое (ремонтно-строительные)
|  | Всего по позиции |  |  |  | 10: 240588; 12: 2405.88 | [24 empty] | Всего по позиции
56.1 | ФСБЦ-18.2.06.10-1010 | Трап из нержавеющей стали с нижним отводом воды, съемная решетка, диаметр выпуска 50 мм, толщина стенки 3,5 мм, размеры 150х150х240 мм |  |  |  | компл | 1 | 1 | 1 | 3485.33 | 1.41 | 4914.32 |  | 4914.32 | [21 empty] | Трап из нержавеющей стали с нижним отводом воды, съемная решетка, диаметр выпуска 50 мм, толщина стенки 3,5 мм, размеры 150х150х240 мм
|  | Всего по позиции |  |  |  | 12: 4914.32 | [24 empty] | Всего по позиции
|  | Итоги по разделу 1 Демонтажные работы : | [38 empty] | Итоги по разделу 1 Демонтажные работы :
|  | Всего прямые затраты (справочно) |  |  |  | 12: 583035.67 | [27 empty] | Всего прямые затраты (справочно)
|  | в том числе: | [39 empty] | в том числе:
|  | Оплата труда рабочих |  |  |  | 12: 523303.33 | [27 empty] | Оплата труда рабочих
|  | Эксплуатация машин |  |  |  | 12: 21442.83 | [27 empty] | Эксплуатация машин
|  | Оплата труда машинистов (Отм) |  |  |  | 12: 9433.98 | [27 empty] | Оплата труда машинистов (Отм)
|  | Материалы |  |  |  | 12: 28855.53 | [27 empty] | Материалы
|  | Строительные работы |  |  |  | 12: 672951.07 | [27 empty] | Строительные работы
|  | в том числе: | [39 empty] | в том числе:
|  | оплата труда |  |  |  | 12: 260828.15 | [27 empty] | оплата труда
|  | эксплуатация машин и механизмов |  |  |  | 12: 7996.22 | [27 empty] | эксплуатация машин и механизмов
|  | оплата труда машинистов (Отм) |  |  |  | 12: 3136.32 | [27 empty] | оплата труда машинистов (Отм)
|  | материалы |  |  |  | 12: 24816.09 | [27 empty] | материалы
|  | накладные расходы |  |  |  | 12: 248986.11 | [27 empty] | накладные расходы
|  | сметная прибыль |  |  |  | 12: 127188.18 | [27 empty] | сметная прибыль
|  | Монтажные работы |  |  |  | 12: 655065.84 | [27 empty] | Монтажные работы
|  | в том числе: | [39 empty] | в том числе:
|  | оплата труда |  |  |  | 12: 262475.18 | [27 empty] | оплата труда
|  | эксплуатация машин и механизмов |  |  |  | 12: 13446.61 | [27 empty] | эксплуатация машин и механизмов
|  | оплата труда машинистов (Отм) |  |  |  | 12: 6297.66 | [27 empty] | оплата труда машинистов (Отм)
|  | материалы |  |  |  | 12: 4039.44 | [27 empty] | материалы
|  | накладные расходы |  |  |  | 12: 244926.39 | [27 empty] | накладные расходы
|  | сметная прибыль |  |  |  | 12: 123880.56 | [27 empty] | сметная прибыль
|  | Всего ФОТ (справочно) |  |  |  | 12: 532737.31 | [27 empty] | Всего ФОТ (справочно)
|  | Всего накладные расходы (справочно) |  |  |  | 12: 493912.5 | [27 empty] | Всего накладные расходы (справочно)
|  | Всего сметная прибыль (справочно) |  |  |  | 12: 251068.74 | [27 empty] | Всего сметная прибыль (справочно)
|  | Всего по разделу 1 Демонтажные работы |  |  |  | 12: 1328016.91 | [28 empty] | Всего по разделу 1 Демонтажные работы
|  | справочно: | [39 empty] | справочно:
|  | Затраты труда рабочих |  |  |  | 7: 899,2085208 | [29 empty] | Затраты труда рабочих
|  | Затраты труда машинистов |  |  |  | 7: 13,6355356 | [29 empty] | Затраты труда машинистов
Раздел 2. Строительные работы | [33 empty] | Раздел 2. Строительные работы
Горячий цех (помещение №11) | [34 empty] | Горячий цех (помещение №11)
57 | ГЭСН11-01-011-01 | Устройство стяжек: цементных толщиной 20 мм |  |  |  | 4: 100 м2; 5: 0.556; 6: 1; 7: 0.556 | [21 empty] | Устройство стяжек: цементных толщиной 20 мм
|  | Итого прямые затраты |  |  |  | 12: 17577.24 | [22 empty] | Итого прямые затраты
|  | ФОТ |  |  |  | 12: 17273.51 | [23 empty] | ФОТ
| Пр/812-011.0-2 | НР Полы |  |  |  | 4: %; 5: 113; 7: 113; 12: 19519.07 | [23 empty] | НР Полы
| Пр/774-011.0 | СП Полы |  |  |  | 4: %; 5: 65; 7: 65; 12: 11227.78 | [23 empty] | СП Полы
|  | Всего по позиции |  |  |  | 10: 86913.83; 12: 48324.09 | [24 empty] | Всего по позиции
57.1 | ГЭСН11-01-011-02 | Устройство стяжек: на каждые 5 мм изменения толщины стяжки добавлять или исключать к норме 11-01-011-01 |  |  |  | 4: 100 м2; 5: -0.556; 6: 1; 7: -0.556 | [21 empty] | Устройство стяжек: на каждые 5 мм изменения толщины стяжки добавлять или исключать к норме 11-01-011-01
|  | Итого прямые затраты |  |  |  | 12: -721.26 | [22 empty] | Итого прямые затраты
|  | ФОТ |  |  |  | 12: -637.38 | [23 empty] | ФОТ
| Пр/812-011.0-2 | НР Полы |  |  |  | 4: %; 5: 113; 7: 113; 12: -720.24 | [23 empty] | НР Полы
| Пр/774-011.0 | СП Полы |  |  |  | 4: %; 5: 65; 7: 65; 12: -414.3 | [23 empty] | СП Полы
|  | Всего по позиции |  |  |  | 10: 3337.77; 12: -1855.8 | [24 empty] | Всего по позиции
57.2 | ГЭСНр69-01-012-01 | Приготовление растворов вручную: цементных |  |  |  | 4: м3; 5: 0.56712; 6: 1; 7: 0.56712 | [21 empty] | Приготовление растворов вручную: цементных
|  | Итого прямые затраты |  |  |  | 12: 1470.32 | [22 empty] | Итого прямые затраты
|  | ФОТ |  |  |  | 12: 1470.32 | [23 empty] | ФОТ
| Пр/812-108.0-2 | НР Изготовление в построечных условиях материалов, полуфабрикатов, металлических и трубопроводных заготовок |  |  |  | 4: %; 5: 73; 7: 73; 12: 1073.33 | [23 empty] | НР Изготовление в построечных условиях материалов, полуфабрикатов, металлических и трубопроводных заготовок
| Пр/774-108.0 | СП Изготовление в построечных условиях материалов, полуфабрикатов, металлических и трубопроводных заготовок |  |  |  | 4: %; 5: 34; 7: 34; 12: 499.91 | [23 empty] | СП Изготовление в построечных условиях материалов, полуфабрикатов, металлических и трубопроводных заготовок
|  | Всего по позиции |  |  |  | 10: 5366.69; 12: 3043.56 | [24 empty] | Всего по позиции
57.3 | ПРАЙС | Стяжка пола Bergauf Praktik М-200 30 кг, Ц=615/1,22, расход 20кг/м2 при толщине 10мм (1кг=20,5р/1,22) |  |  |  | кг | 1112 | 1 | 1112 |  |  | 16.8 |  | 18681.6 | [21 empty] | Стяжка пола Bergauf Praktik М-200 30 кг, Ц=615/1,22, расход 20кг/м2 при толщине 10мм (1кг=20,5р/1,22)
|  | Цена=20,5/1,22 | [37 empty] | Цена=20,5/1,22
|  | Всего по позиции |  |  |  | 12: 18681.6 | [24 empty] | Всего по позиции
58 | ГЭСН11-01-004-09 | Устройство гидроизоляции обмазочной: в один слой праймером |  |  |  | 4: 100 м2; 5: 0.556; 6: 1; 7: 0.556 | [21 empty] | Устройство гидроизоляции обмазочной: в один слой праймером
|  | Итого прямые затраты |  |  |  | 12: 19734.8 | [22 empty] | Итого прямые затраты
|  | ФОТ |  |  |  | 12: 17251.16 | [23 empty] | ФОТ
| Пр/812-011.0-2 | НР Полы |  |  |  | 4: %; 5: 113; 7: 113; 12: 19493.81 | [23 empty] | НР Полы
| Пр/774-011.0 | СП Полы |  |  |  | 4: %; 5: 65; 7: 65; 12: 11213.25 | [23 empty] | СП Полы
|  | Всего по позиции |  |  |  | 10: 90722.77; 12: 50441.86 | [24 empty] | Всего по позиции
59 | ГЭСН11-01-004-03 | Устройство гидроизоляции оклеечной рулонными материалами: на резино-битумной мастике, первый слой |  |  |  | 4: 100 м2; 5: 0.556; 6: 1; 7: 0.556 | [21 empty] | Устройство гидроизоляции оклеечной рулонными материалами: на резино-битумной мастике, первый слой
|  | Итого прямые затраты |  |  |  | 12: 28365.1 | [22 empty] | Итого прямые затраты
|  | ФОТ |  |  |  | 12: 17721.5 | [23 empty] | ФОТ
| Пр/812-011.0-2 | НР Полы |  |  |  | 4: %; 5: 113; 7: 113; 12: 20025.3 | [23 empty] | НР Полы
| Пр/774-011.0 | СП Полы |  |  |  | 4: %; 5: 65; 7: 65; 12: 11518.98 | [23 empty] | СП Полы
|  | Всего по позиции |  |  |  | 10: 107750.68; 12: 59909.38 | [24 empty] | Всего по позиции
59.1 | ФСБЦ-01.2.03.03-0014 | Мастика битумная кровельная горячая МБК-Г-55, МБК-Г-65, МБК-Г-75, МБК-Г-85, МБК-Г-100 |  |  |  | т | 0.13678 | 1 | 0.13678 | 24767.25 | 1.8 | 44581.05 |  | 6097.62 | [21 empty] | Мастика битумная кровельная горячая МБК-Г-55, МБК-Г-65, МБК-Г-75, МБК-Г-85, МБК-Г-100
|  | Всего по позиции |  |  |  | 12: 6097.62 | [24 empty] | Всего по позиции
59.2 | ПРАЙС | Рулонная гидроизоляция пола Технониколь Master Ц=399,73/1,22/м2 |  |  |  | м2 | 62.272 | 1 | 62.272 |  |  | 327.65 |  | 20403.42 | [21 empty] | Рулонная гидроизоляция пола Технониколь Master Ц=399,73/1,22/м2
|  | Цена=399,73/1,22 | [37 empty] | Цена=399,73/1,22
|  | Всего по позиции |  |  |  | 12: 20403.42 | [24 empty] | Всего по позиции
60 | ГЭСН11-01-060-01 | Армирование стяжек сетками сварными |  |  |  | 4: 100 м2; 5: 0.556; 6: 1; 7: 0.556 | [21 empty] | Армирование стяжек сетками сварными
|  | Итого прямые затраты |  |  |  | 12: 3326.51 | [22 empty] | Итого прямые затраты
|  | ФОТ |  |  |  | 12: 3189.04 | [23 empty] | ФОТ
| Пр/812-011.0-2 | НР Полы |  |  |  | 4: %; 5: 113; 7: 113; 12: 3603.62 | [23 empty] | НР Полы
| Пр/774-011.0 | СП Полы |  |  |  | 4: %; 5: 65; 7: 65; 12: 2072.88 | [23 empty] | СП Полы
|  | Всего по позиции |  |  |  | 10: 16192.46; 12: 9003.01 | [24 empty] | Всего по позиции
60.1 | ФСБЦ-11.3.03.15-1042 | Фиксаторы защитного слоя арматуры пластиковые, форма стульчик, толщина защитного слоя бетона 40 мм |  |  |  | 100 шт | 2.8297 | 1 | 2.8297 | 86.55 | 1.17 | 101.26 |  | 286.54 | [21 empty] | Фиксаторы защитного слоя арматуры пластиковые, форма стульчик, толщина защитного слоя бетона 40 мм
|  | Всего по позиции |  |  |  | 12: 286.54 | [24 empty] | Всего по позиции
60.2 | ФСБЦ-08.1.02.17-0086 | Сетка стальная сварная из арматурной проволоки без покрытия, диаметр проволоки 3 мм, размер ячейки 150х150 мм |  |  |  | м2 | 56.156 | 1 | 56.156 | 44.83 | 1.23 | 55.14 |  | 3096.44 | [21 empty] | Сетка стальная сварная из арматурной проволоки без покрытия, диаметр проволоки 3 мм, размер ячейки 150х150 мм
|  | Всего по позиции |  |  |  | 12: 3096.44 | [24 empty] | Всего по позиции
61 | ГЭСН11-01-011-01 | Устройство стяжек: цементных толщиной 20 мм |  |  |  | 4: 100 м2; 5: 0.556; 6: 1; 7: 0.556 | [21 empty] | Устройство стяжек: цементных толщиной 20 мм
|  | Итого прямые затраты |  |  |  | 12: 17577.24 | [22 empty] | Итого прямые затраты
|  | ФОТ |  |  |  | 12: 17273.51 | [23 empty] | ФОТ
| Пр/812-011.0-2 | НР Полы |  |  |  | 4: %; 5: 113; 7: 113; 12: 19519.07 | [23 empty] | НР Полы
| Пр/774-011.0 | СП Полы |  |  |  | 4: %; 5: 65; 7: 65; 12: 11227.78 | [23 empty] | СП Полы
|  | Всего по позиции |  |  |  | 10: 86913.83; 12: 48324.09 | [24 empty] | Всего по позиции
61.1 | ГЭСНр69-01-012-01 | Приготовление растворов вручную: цементных |  |  |  | 4: м3; 5: 1.1342; 6: 1; 7: 1.1342 | [21 empty] | Приготовление растворов вручную: цементных
|  | Итого прямые затраты |  |  |  | 12: 2940.64 | [22 empty] | Итого прямые затраты
|  | ФОТ |  |  |  | 12: 2940.64 | [23 empty] | ФОТ
| Пр/812-108.0-2 | НР Изготовление в построечных условиях материалов, полуфабрикатов, металлических и трубопроводных заготовок |  |  |  | 4: %; 5: 73; 7: 73; 12: 2146.67 | [23 empty] | НР Изготовление в построечных условиях материалов, полуфабрикатов, металлических и трубопроводных заготовок
| Пр/774-108.0 | СП Изготовление в построечных условиях материалов, полуфабрикатов, металлических и трубопроводных заготовок |  |  |  | 4: %; 5: 34; 7: 34; 12: 999.82 | [23 empty] | СП Изготовление в построечных условиях материалов, полуфабрикатов, металлических и трубопроводных заготовок
|  | Всего по позиции |  |  |  | 10: 5366.7; 12: 6087.13 | [24 empty] | Всего по позиции
61.2 | ПРАЙС | Стяжка пола Bergauf Praktik М-200 30 кг, Ц=615/1,22, расход 20кг/м2 при толщине 10мм (1кг=20,5р/1,22) |  |  |  | кг | 2224 | 1 | 2224 |  |  | 16.8 |  | 37363.2 | [21 empty] | Стяжка пола Bergauf Praktik М-200 30 кг, Ц=615/1,22, расход 20кг/м2 при толщине 10мм (1кг=20,5р/1,22)
|  | Цена=20,5/1,22 | [37 empty] | Цена=20,5/1,22
|  | Всего по позиции |  |  |  | 12: 37363.2 | [24 empty] | Всего по позиции
62 | ГЭСН11-01-011-02 | Устройство стяжек: на каждые 5 мм изменения толщины стяжки добавлять или исключать к норме 11-01-011-01 |  |  |  | 4: 100 м2; 5: 0.556; 6: 1; 7: 0.556 | [21 empty] | Устройство стяжек: на каждые 5 мм изменения толщины стяжки добавлять или исключать к норме 11-01-011-01
|  | Итого прямые затраты |  |  |  | 12: 2161.54 | [22 empty] | Итого прямые затраты
|  | ФОТ |  |  |  | 12: 1910.14 | [23 empty] | ФОТ
| Пр/812-011.0-2 | НР Полы |  |  |  | 4: %; 5: 113; 7: 113; 12: 2158.46 | [23 empty] | НР Полы
| Пр/774-011.0 | СП Полы |  |  |  | 4: %; 5: 65; 7: 65; 12: 1241.59 | [23 empty] | СП Полы
|  | Всего по позиции |  |  |  | 10: 10002.86; 12: 5561.59 | [24 empty] | Всего по позиции
62.1 | ГЭСНр69-01-012-01 | Приготовление растворов вручную: цементных |  |  |  | 4: м3; 5: 1.7014; 6: 1; 7: 1.7014 | [21 empty] | Приготовление растворов вручную: цементных
|  | Итого прямые затраты |  |  |  | 12: 4410.96 | [22 empty] | Итого прямые затраты
|  | ФОТ |  |  |  | 12: 4410.96 | [23 empty] | ФОТ
| Пр/812-108.0-2 | НР Изготовление в построечных условиях материалов, полуфабрикатов, металлических и трубопроводных заготовок |  |  |  | 4: %; 5: 73; 7: 73; 12: 3220 | [23 empty] | НР Изготовление в построечных условиях материалов, полуфабрикатов, металлических и трубопроводных заготовок
| Пр/774-108.0 | СП Изготовление в построечных условиях материалов, полуфабрикатов, металлических и трубопроводных заготовок |  |  |  | 4: %; 5: 34; 7: 34; 12: 1499.73 | [23 empty] | СП Изготовление в построечных условиях материалов, полуфабрикатов, металлических и трубопроводных заготовок
|  | Всего по позиции |  |  |  | 10: 5366.7; 12: 9130.69 | [24 empty] | Всего по позиции
62.2 | ПРАЙС | Стяжка пола Bergauf Praktik М-200 30 кг, Ц=615/1,22, расход 20кг/м2 при толщине 10мм (1кг=20,5р/1,22) |  |  |  | кг | 3336 | 1 | 3336 |  |  | 16.8 |  | 56044.8 | [21 empty] | Стяжка пола Bergauf Praktik М-200 30 кг, Ц=615/1,22, расход 20кг/м2 при толщине 10мм (1кг=20,5р/1,22)
|  | Цена=20,5/1,22 | [37 empty] | Цена=20,5/1,22
|  | Всего по позиции |  |  |  | 12: 56044.8 | [24 empty] | Всего по позиции
63 | ГЭСН11-01-047-01 | Устройство покрытий из плит керамогранитных размером: 40х40 см |  |  |  | 4: 100 м2; 5: 0.556; 6: 1; 7: 0.556 | [21 empty] | Устройство покрытий из плит керамогранитных размером: 40х40 см
|  | Итого прямые затраты |  |  |  | 12: 160542.47 | [22 empty] | Итого прямые затраты
|  | ФОТ |  |  |  | 12: 159937.51 | [23 empty] | ФОТ
| Пр/812-011.0-2 | НР Полы |  |  |  | 4: %; 5: 113; 7: 113; 12: 180729.39 | [23 empty] | НР Полы
| Пр/774-011.0 | СП Полы |  |  |  | 4: %; 5: 65; 7: 65; 12: 103959.38 | [23 empty] | СП Полы
|  | Всего по позиции |  |  |  | 10: 800775.61; 12: 445231.24 | [24 empty] | Всего по позиции
63.1 | ФСБЦ-06.2.05.03-0011 | Плитка керамогранитная, неполированная, толщина 8 мм |  |  |  | м2 | 56.712 | 1 | 56.712 | 509.87 | 1.45 | 739.31 |  | 41927.75 | [21 empty] | Плитка керамогранитная, неполированная, толщина 8 мм
|  | Всего по позиции |  |  |  | 12: 41927.75 | [24 empty] | Всего по позиции
63.2 | ФСБЦ-11.2.04.05-0001 | Рейка строганная сухая хвойных пород (ель, сосна), длина 2-3 м, размеры 8х18 мм |  |  |  | м3 | 0.00556 | 1 | 0.00556 | 23139.16 | 1.83 | 42344.66 |  | 235.44 | [21 empty] | Рейка строганная сухая хвойных пород (ель, сосна), длина 2-3 м, размеры 8х18 мм
|  | Всего по позиции |  |  |  | 12: 235.44 | [24 empty] | Всего по позиции
63.3 | ФСБЦ-14.1.06.02-0001 | Клей монтажный сухой для внутренних и наружных работ, водостойкий на основе цементного вяжущего, для облицовочных работ |  |  |  | т | 0.6672 | 1 | 0.6672 | 12041.6 | 1.35 | 16256.16 |  | 10846.11 | [21 empty] | Клей монтажный сухой для внутренних и наружных работ, водостойкий на основе цементного вяжущего, для облицовочных работ
|  | Всего по позиции |  |  |  | 12: 10846.11 | [24 empty] | Всего по позиции
63.4 | ФСБЦ-14.4.01.02-0012 | Грунтовка укрепляющая, глубокого проникновения, быстросохнущая, паропроницаемая |  |  |  | кг | 5.7268 | 1 | 5.7268 | 68.29 | 1.93 | 131.8 |  | 754.79 | [21 empty] | Грунтовка укрепляющая, глубокого проникновения, быстросохнущая, паропроницаемая
|  | Всего по позиции |  |  |  | 12: 754.79 | [24 empty] | Всего по позиции
64 | ГЭСН09-04-013-03 | Установка противопожарных дверей: однопольных остекленных |  |  |  | 4: м2; 5: 1.9; 6: 1; 7: 1.9 | [21 empty] | Установка противопожарных дверей: однопольных остекленных
|  | Итого прямые затраты |  |  |  | 12: 4714.85 | [22 empty] | Итого прямые затраты
|  | ФОТ |  |  |  | 12: 3706.06 | [23 empty] | ФОТ
| Пр/812-009.0-2 | НР Строительные металлические конструкции |  |  |  | 4: %; 5: 94; 7: 94; 12: 3483.7 | [23 empty] | НР Строительные металлические конструкции
| Пр/774-009.0 | СП Строительные металлические конструкции |  |  |  | 4: %; 5: 62; 7: 62; 12: 2297.76 | [23 empty] | СП Строительные металлические конструкции
|  | Всего по позиции |  |  |  | 10: 5524.37; 12: 10496.31 | [24 empty] | Всего по позиции
64.1 | ФСБЦ-09.4.02.01-0020 | Блок дверной входной маятниковый однопольный из алюминиевого профиля с комплектующими и доводчиком, заполнение дверного полотна однокамерным стеклопакетом толщиной 24 мм, без импоста, площадь до 2 м2 |  |  |  | м2 | 1.9 | 1 | 1.9 | 24577.18 | 1.18 | 29001.07 |  | 55102.03 | [21 empty] | Блок дверной входной маятниковый однопольный из алюминиевого профиля с комплектующими и доводчиком, заполнение дверного полотна однокамерным стеклопакетом толщиной 24 мм, без импоста, площадь до 2 м2
|  | Всего по позиции |  |  |  | 12: 55102.03 | [24 empty] | Всего по позиции
65 | ГЭСН10-01-034-08 | Установка в жилых и общественных зданиях оконных блоков из ПВХ профилей: поворотных (откидных, поворотно-откидных) с площадью проема более 2 м2 трехстворчатых, в том числе при наличии створок глухого остекления |  |  |  | 4: 100 м2; 5: 0.1222; 6: 1; 7: 0.1222 | [21 empty] | Установка в жилых и общественных зданиях оконных блоков из ПВХ профилей: поворотных (откидных, поворотно-откидных) с площадью проема более 2 м2 трехстворчатых, в том числе при наличии створок глухого остекления
|  | Итого прямые затраты |  |  |  | 12: 22764.13 | [22 empty] | Итого прямые затраты
|  | ФОТ |  |  |  | 12: 16859.38 | [23 empty] | ФОТ
| Пр/812-010.0-2 | НР Деревянные конструкции |  |  |  | 4: %; 5: 109; 7: 109; 12: 18376.72 | [23 empty] | НР Деревянные конструкции
| Пр/774-010.0 | СП Деревянные конструкции |  |  |  | 4: %; 5: 55; 7: 55; 12: 9272.66 | [23 empty] | СП Деревянные конструкции
|  | Всего по позиции |  |  |  | 10: 412549.18; 12: 50413.51 | [24 empty] | Всего по позиции
65.1 | ФСБЦ-11.3.02.04-0057 | Блок оконный из ПВХ-профилей, трехстворчатый, с поворотной створкой, двухкамерным стеклопакетом толщиной 32 мм, площадь от 3,01 до 3,5 м2 |  |  |  | м2 | 12.22 | 1 | 12.22 | 3815.4 | 1.58 | 6028.33 |  | 73666.19 | [21 empty] | Блок оконный из ПВХ-профилей, трехстворчатый, с поворотной створкой, двухкамерным стеклопакетом толщиной 32 мм, площадь от 3,01 до 3,5 м2
|  | Всего по позиции |  |  |  | 12: 73666.19 | [24 empty] | Всего по позиции
66 | ГЭСН15-02-019-03 | Сплошное выравнивание внутренних поверхностей (однослойное оштукатуривание) из сухих растворных смесей толщиной до 10 мм: стен |  |  |  | 4: 100 м2; 5: 0.6184; 6: 1; 7: 0.6184 | [21 empty] | Сплошное выравнивание внутренних поверхностей (однослойное оштукатуривание) из сухих растворных смесей толщиной до 10 мм: стен
|  | Итого прямые затраты |  |  |  | 12: 18691.59 | [22 empty] | Итого прямые затраты
|  | ФОТ |  |  |  | 12: 18613.84 | [23 empty] | ФОТ
| Пр/812-015.0-2 | НР Отделочные работы |  |  |  | 4: %; 5: 101; 7: 101; 12: 18799.98 | [23 empty] | НР Отделочные работы
| Пр/774-015.0 | СП Отделочные работы |  |  |  | 4: %; 5: 49; 7: 49; 12: 9120.78 | [23 empty] | СП Отделочные работы
|  | Всего по позиции |  |  |  | 10: 75375.73; 12: 46612.35 | [24 empty] | Всего по позиции
66.1 | ФСБЦ-04.3.02.12-0002 | Смеси сухие цементно-известковые штукатурные для поверхностей из бетона, цемента и кирпича, В7,5 (М100), F50, крупность заполнителя до 0,63 мм, расход 1,8 кг/м2 при толщине слоя 1 мм |  |  |  | т | 1.1131 | 1 | 1.1131 | 11411.73 | 2.4 | 27388.15 |  | 30486.3 | [21 empty] | Смеси сухие цементно-известковые штукатурные для поверхностей из бетона, цемента и кирпича, В7,5 (М100), F50, крупность заполнителя до 0,63 мм, расход 1,8 кг/м2 при толщине слоя 1 мм
|  | Всего по позиции |  |  |  | 12: 30486.3 | [24 empty] | Всего по позиции
66.2 | ФСБЦ-14.4.01.02-0012 | Грунтовка укрепляющая, глубокого проникновения, быстросохнущая, паропроницаемая |  |  |  | кг | 6.3695 | 1 | 6.3695 | 68.29 | 1.93 | 131.8 |  | 839.5 | [21 empty] | Грунтовка укрепляющая, глубокого проникновения, быстросохнущая, паропроницаемая
|  | Всего по позиции |  |  |  | 12: 839.5 | [24 empty] | Всего по позиции
67 | ГЭСН15-04-006-03 | Покрытие поверхностей грунтовкой глубокого проникновения: за 1 раз стен |  |  |  | 4: 100 м2; 5: 0.6184; 6: 1; 7: 0.6184 | [21 empty] | Покрытие поверхностей грунтовкой глубокого проникновения: за 1 раз стен
|  | Итого прямые затраты |  |  |  | 12: 2937.12 | [22 empty] | Итого прямые затраты
|  | ФОТ |  |  |  | 12: 2922.28 | [23 empty] | ФОТ
| Пр/812-015.0-2 | НР Отделочные работы |  |  |  | 4: %; 5: 101; 7: 101; 12: 2951.5 | [23 empty] | НР Отделочные работы
| Пр/774-015.0 | СП Отделочные работы |  |  |  | 4: %; 5: 49; 7: 49; 12: 1431.92 | [23 empty] | СП Отделочные работы
|  | Всего по позиции |  |  |  | 10: 11837.87; 12: 7320.54 | [24 empty] | Всего по позиции
67.1 | ФСБЦ-14.4.01.02-0012 | Грунтовка укрепляющая, глубокого проникновения, быстросохнущая, паропроницаемая |  |  |  | кг | 6.3695 | 1 | 6.3695 | 68.29 | 1.93 | 131.8 |  | 839.5 | [21 empty] | Грунтовка укрепляющая, глубокого проникновения, быстросохнущая, паропроницаемая
|  | Всего по позиции |  |  |  | 12: 839.5 | [24 empty] | Всего по позиции
68 | ГЭСН15-01-019-05 | Гладкая облицовка стен, столбов, пилястр и откосов (без карнизных, плинтусных и угловых плиток) без установки плиток туалетного гарнитура на клее из сухих смесей: по кирпичу и бетону |  |  |  | 4: 100 м2; 5: 0.6184; 6: 1; 7: 0.6184 | [21 empty] | Гладкая облицовка стен, столбов, пилястр и откосов (без карнизных, плинтусных и угловых плиток) без установки плиток туалетного гарнитура на клее из сухих смесей: по кирпичу и бетону
|  | Итого прямые затраты |  |  |  | 12: 70113.04 | [22 empty] | Итого прямые затраты
|  | ФОТ |  |  |  | 12: 69891.69 | [23 empty] | ФОТ
| Пр/812-015.0-2 | НР Отделочные работы |  |  |  | 4: %; 5: 101; 7: 101; 12: 70590.61 | [23 empty] | НР Отделочные работы
| Пр/774-015.0 | СП Отделочные работы |  |  |  | 4: %; 5: 49; 7: 49; 12: 34246.93 | [23 empty] | СП Отделочные работы
|  | Всего по позиции |  |  |  | 10: 282908.44; 12: 174950.58 | [24 empty] | Всего по позиции
68.1 | ФСБЦ-04.3.02.09-0102 | Смеси сухие водостойкие для затирки межплиточных швов шириной 1-6 мм (различная цветовая гамма) |  |  |  | т | 0.03092 | 1 | 0.03092 | 37800.3 | 2 | 75600.6 |  | 2337.57 | [21 empty] | Смеси сухие водостойкие для затирки межплиточных швов шириной 1-6 мм (различная цветовая гамма)
|  | Всего по позиции |  |  |  | 12: 2337.57 | [24 empty] | Всего по позиции
68.2 | ФСБЦ-06.2.01.02-0042 | Плитка керамическая для внутренней облицовки стен, глазурованная, гладкая, цветная, толщина 8 мм |  |  |  | м2 | 61.84 | 1 | 61.84 | 572.27 | 1.41 | 806.9 |  | 49898.7 | [21 empty] | Плитка керамическая для внутренней облицовки стен, глазурованная, гладкая, цветная, толщина 8 мм
|  | Всего по позиции |  |  |  | 12: 49898.7 | [24 empty] | Всего по позиции
68.3 | ФСБЦ-14.1.06.02-0001 | Клей монтажный сухой для внутренних и наружных работ, водостойкий на основе цементного вяжущего, для облицовочных работ |  |  |  | т | 0.2319 | 1 | 0.2319 | 12041.6 | 1.35 | 16256.16 |  | 3769.8 | [21 empty] | Клей монтажный сухой для внутренних и наружных работ, водостойкий на основе цементного вяжущего, для облицовочных работ
|  | Всего по позиции |  |  |  | 12: 3769.8 | [24 empty] | Всего по позиции
69 | ГЭСНр62-04-011-01 | прим. очистка потолка от старой краски/ Расчистка вручную поверхностей тяг от старых покрасок с лесов |  |  |  | 4: м2; 5: 55.6; 6: 1; 7: 55.6 | [21 empty] | прим. очистка потолка от старой краски/ Расчистка вручную поверхностей тяг от старых покрасок с лесов
|  | Итого прямые затраты |  |  |  | 12: 25665.49 | [22 empty] | Итого прямые затраты
|  | ФОТ |  |  |  | 12: 25665.49 | [23 empty] | ФОТ
| Пр/812-096.0-2 | НР Малярные работы (ремонтно-строительные) |  |  |  | 4: %; 5: 91; 7: 91; 12: 23355.6 | [23 empty] | НР Малярные работы (ремонтно-строительные)
| Пр/774-096.0 | СП Малярные работы (ремонтно-строительные) |  |  |  | 4: %; 5: 46; 7: 46; 12: 11806.13 | [23 empty] | СП Малярные работы (ремонтно-строительные)
|  | Всего по позиции |  |  |  | 10: 1094.01; 12: 60827.22 | [24 empty] | Всего по позиции
70 | ГЭСН15-02-019-04 | Сплошное выравнивание внутренних поверхностей (однослойное оштукатуривание) из сухих растворных смесей толщиной до 10 мм: потолков |  |  |  | 4: 100 м2; 5: 0.556; 6: 1; 7: 0.556 | [21 empty] | Сплошное выравнивание внутренних поверхностей (однослойное оштукатуривание) из сухих растворных смесей толщиной до 10 мм: потолков
|  | Итого прямые затраты |  |  |  | 12: 19462.54 | [22 empty] | Итого прямые затраты
|  | ФОТ |  |  |  | 12: 19390.79 | [23 empty] | ФОТ
| Пр/812-015.0-2 | НР Отделочные работы |  |  |  | 4: %; 5: 101; 7: 101; 12: 19584.7 | [23 empty] | НР Отделочные работы
| Пр/774-015.0 | СП Отделочные работы |  |  |  | 4: %; 5: 49; 7: 49; 12: 9501.49 | [23 empty] | СП Отделочные работы
|  | Всего по позиции |  |  |  | 10: 87317.86; 12: 48548.73 | [24 empty] | Всего по позиции
70.1 | ФСБЦ-04.3.02.12-0002 | Смеси сухие цементно-известковые штукатурные для поверхностей из бетона, цемента и кирпича, В7,5 (М100), F50, крупность заполнителя до 0,63 мм, расход 1,8 кг/м2 при толщине слоя 1 мм |  |  |  | т | 1.0008 | 1 | 1.0008 | 11411.73 | 2.4 | 27388.15 |  | 27410.06 | [21 empty] | Смеси сухие цементно-известковые штукатурные для поверхностей из бетона, цемента и кирпича, В7,5 (М100), F50, крупность заполнителя до 0,63 мм, расход 1,8 кг/м2 при толщине слоя 1 мм
|  | Всего по позиции |  |  |  | 12: 27410.06 | [24 empty] | Всего по позиции
70.2 | ФСБЦ-14.4.01.02-0012 | Грунтовка укрепляющая, глубокого проникновения, быстросохнущая, паропроницаемая |  |  |  | кг | 5.7268 | 1 | 5.7268 | 68.29 | 1.93 | 131.8 |  | 754.79 | [21 empty] | Грунтовка укрепляющая, глубокого проникновения, быстросохнущая, паропроницаемая
|  | Всего по позиции |  |  |  | 12: 754.79 | [24 empty] | Всего по позиции
71 | ГЭСН15-04-007-06 | Окраска водно-дисперсионными акриловыми составами высококачественная: по штукатурке потолков |  |  |  | 4: 100 м2; 5: 0.556; 6: 1; 7: 0.556 | [21 empty] | Окраска водно-дисперсионными акриловыми составами высококачественная: по штукатурке потолков
|  | Итого прямые затраты |  |  |  | 12: 37774.8 | [22 empty] | Итого прямые затраты
|  | ФОТ |  |  |  | 12: 32428.4 | [23 empty] | ФОТ
| Пр/812-015.0-2 | НР Отделочные работы |  |  |  | 4: %; 5: 101; 7: 101; 12: 32752.68 | [23 empty] | НР Отделочные работы
| Пр/774-015.0 | СП Отделочные работы |  |  |  | 4: %; 5: 49; 7: 49; 12: 15889.92 | [23 empty] | СП Отделочные работы
|  | Всего по позиции |  |  |  | 10: 155426.98; 12: 86417.4 | [24 empty] | Всего по позиции
71.1 | ФСБЦ-14.4.01.02-0012 | Грунтовка укрепляющая, глубокого проникновения, быстросохнущая, паропроницаемая |  |  |  | кг | 12.232 | 1 | 12.232 | 68.29 | 1.93 | 131.8 |  | 1612.18 | [21 empty] | Грунтовка укрепляющая, глубокого проникновения, быстросохнущая, паропроницаемая
|  | Всего по позиции |  |  |  | 12: 1612.18 | [24 empty] | Всего по позиции
71.2 | ПРАЙС | Краска для стен и потолков моющаяся Maitre Deco One Coat Premium база А 9 л, 12,6 кг, Ц=830/1,22/кг |  |  |  | кг | 18.348 | 1 | 18.348 |  |  | 680.33 |  | 12482.69 | [21 empty] | Краска для стен и потолков моющаяся Maitre Deco One Coat Premium база А 9 л, 12,6 кг, Ц=830/1,22/кг
|  | Цена=830/1,22 | [37 empty] | Цена=830/1,22
|  | Всего по позиции |  |  |  | 12: 12482.69 | [24 empty] | Всего по позиции
72 | ГЭСНм10-10-001-01 | Камеры видеонаблюдения: внутренняя |  |  |  | 4: 10 шт; 5: 0.1; 6: 1; 7: 0.1 | [21 empty] | Камеры видеонаблюдения: внутренняя
|  | Итого прямые затраты |  |  |  | 12: 1934.47 | [22 empty] | Итого прямые затраты
|  | ФОТ |  |  |  | 12: 1911.87 | [23 empty] | ФОТ
| Пр/812-051.1-2 | НР Прокладка и монтаж сетей связи |  |  |  | 4: %; 5: 91; 7: 91; 12: 1739.8 | [23 empty] | НР Прокладка и монтаж сетей связи
| Пр/774-051.1 | СП Прокладка и монтаж сетей связи |  |  |  | 4: %; 5: 46; 7: 46; 12: 879.46 | [23 empty] | СП Прокладка и монтаж сетей связи
|  | Всего по позиции |  |  |  | 10: 45783.9; 12: 4578.39 | [24 empty] | Всего по позиции
73 | ГЭСН20-02-002-08 | Установка пластиковых вентиляционных решеток площадью в свету до 0,05 м2 |  |  |  | 4: 100 шт; 5: 0.03; 6: 1; 7: 0.03 | [21 empty] | Установка пластиковых вентиляционных решеток площадью в свету до 0,05 м2
|  | Итого прямые затраты |  |  |  | 12: 740.89 | [22 empty] | Итого прямые затраты
|  | ФОТ |  |  |  | 12: 669.27 | [23 empty] | ФОТ
| Пр/812-016.0-2 | НР Сантехнические работы - внутренние (трубопроводы, водопровод, канализация, отопление, газоснабжение, вентиляция и кондиционирование воздуха) |  |  |  | 4: %; 5: 122; 7: 122; 12: 816.51 | [23 empty] | НР Сантехнические работы - внутренние (трубопроводы, водопровод, канализация, отопление, газоснабжение, вентиляция и кондиционирование воздуха)
| Пр/774-016.0 | СП Сантехнические работы - внутренние (трубопроводы, водопровод, канализация, отопление, газоснабжение, вентиляция и кондиционирование воздуха) |  |  |  | 4: %; 5: 72; 7: 72; 12: 481.87 | [23 empty] | СП Сантехнические работы - внутренние (трубопроводы, водопровод, канализация, отопление, газоснабжение, вентиляция и кондиционирование воздуха)
|  | Всего по позиции |  |  |  | 10: 67975.67; 12: 2039.27 | [24 empty] | Всего по позиции
74 | ФСБЦ-19.2.03.07-0010 | Решетка вентиляционная разъемная пластмассовая, размеры 200х300 мм |  |  |  | шт | 3 | 1 | 3 | 93.15 | 1.25 | 116.44 |  | 349.32 | [21 empty] | Решетка вентиляционная разъемная пластмассовая, размеры 200х300 мм
|  | Всего по позиции |  |  |  | 12: 349.32 | [24 empty] | Всего по позиции
75 | ФСБЦ-01.7.15.14-0011 | Шурупы самонарезающие стальные фосфатированные с потайной головкой и крестообразным шлицем, остроконечные, диаметр 3,8 мм, длина 32 мм |  |  |  | 1000 шт | 0.012 | 1 | 0.012 | 569.8 | 1.31 | 746.44 |  | 8.96 | [21 empty] | Шурупы самонарезающие стальные фосфатированные с потайной головкой и крестообразным шлицем, остроконечные, диаметр 3,8 мм, длина 32 мм
|  | Всего по позиции |  |  |  | 12: 8.96 | [24 empty] | Всего по позиции
76 | ГЭСНм10-08-002-01 | Извещатель ПС автоматический: тепловой электро-контактный, магнитоконтактный в нормальном исполнении |  |  |  | 4: шт; 5: 7; 6: 1; 7: 7 | [21 empty] | Извещатель ПС автоматический: тепловой электро-контактный, магнитоконтактный в нормальном исполнении
|  | Итого прямые затраты |  |  |  | 12: 6080.47 | [22 empty] | Итого прямые затраты
|  | ФОТ |  |  |  | 12: 5949.53 | [23 empty] | ФОТ
| Пр/812-051.1-2 | НР Прокладка и монтаж сетей связи |  |  |  | 4: %; 5: 91; 7: 91; 12: 5414.07 | [23 empty] | НР Прокладка и монтаж сетей связи
| Пр/774-051.1 | СП Прокладка и монтаж сетей связи |  |  |  | 4: %; 5: 46; 7: 46; 12: 2736.78 | [23 empty] | СП Прокладка и монтаж сетей связи
|  | Всего по позиции |  |  |  | 10: 2044.01; 12: 14308.09 | [24 empty] | Всего по позиции
76.1 | ПРАЙС | Пожарный тепловой точечный максимальный извещатель Магнито-контакт ИП 114-50-А3• НЗ 00-00002346, Ц=215/1,22 |  |  |  | шт | 7 | 1 | 7 |  |  | 176.23 |  | 1233.61 | [21 empty] | Пожарный тепловой точечный максимальный извещатель Магнито-контакт ИП 114-50-А3• НЗ 00-00002346, Ц=215/1,22
|  | Цена=215/1,22 | [37 empty] | Цена=215/1,22
|  | Всего по позиции |  |  |  | 12: 1233.61 | [24 empty] | Всего по позиции
Подсобное помещение (№80) | [34 empty] | Подсобное помещение (№80)
77 | ГЭСН11-01-011-01 | Устройство стяжек: цементных толщиной 20 мм |  |  |  | 4: 100 м2; 5: 0.092; 6: 1; 7: 0.092 | [21 empty] | Устройство стяжек: цементных толщиной 20 мм
|  | Итого прямые затраты |  |  |  | 12: 2908.47 | [22 empty] | Итого прямые затраты
|  | ФОТ |  |  |  | 12: 2858.21 | [23 empty] | ФОТ
| Пр/812-011.0-2 | НР Полы |  |  |  | 4: %; 5: 113; 7: 113; 12: 3229.78 | [23 empty] | НР Полы
| Пр/774-011.0 | СП Полы |  |  |  | 4: %; 5: 65; 7: 65; 12: 1857.84 | [23 empty] | СП Полы
|  | Всего по позиции |  |  |  | 10: 86914.02; 12: 7996.09 | [24 empty] | Всего по позиции
77.1 | ГЭСН11-01-011-02 | Устройство стяжек: на каждые 5 мм изменения толщины стяжки добавлять или исключать к норме 11-01-011-01 |  |  |  | 4: 100 м2; 5: -0.092; 6: 1; 7: -0.092 | [21 empty] | Устройство стяжек: на каждые 5 мм изменения толщины стяжки добавлять или исключать к норме 11-01-011-01
|  | Итого прямые затраты |  |  |  | 12: -119.35 | [22 empty] | Итого прямые затраты
|  | ФОТ |  |  |  | 12: -105.47 | [23 empty] | ФОТ
| Пр/812-011.0-2 | НР Полы |  |  |  | 4: %; 5: 113; 7: 113; 12: -119.18 | [23 empty] | НР Полы
| Пр/774-011.0 | СП Полы |  |  |  | 4: %; 5: 65; 7: 65; 12: -68.56 | [23 empty] | СП Полы
|  | Всего по позиции |  |  |  | 10: 3337.93; 12: -307.09 | [24 empty] | Всего по позиции
77.2 | ГЭСНр69-01-012-01 | Приготовление растворов вручную: цементных |  |  |  | 4: м3; 5: 0.09384; 6: 1; 7: 0.09384 | [21 empty] | Приготовление растворов вручную: цементных
|  | Итого прямые затраты |  |  |  | 12: 243.29 | [22 empty] | Итого прямые затраты
|  | ФОТ |  |  |  | 12: 243.29 | [23 empty] | ФОТ
| Пр/812-108.0-2 | НР Изготовление в построечных условиях материалов, полуфабрикатов, металлических и трубопроводных заготовок |  |  |  | 4: %; 5: 73; 7: 73; 12: 177.6 | [23 empty] | НР Изготовление в построечных условиях материалов, полуфабрикатов, металлических и трубопроводных заготовок
| Пр/774-108.0 | СП Изготовление в построечных условиях материалов, полуфабрикатов, металлических и трубопроводных заготовок |  |  |  | 4: %; 5: 34; 7: 34; 12: 82.72 | [23 empty] | СП Изготовление в построечных условиях материалов, полуфабрикатов, металлических и трубопроводных заготовок
|  | Всего по позиции |  |  |  | 10: 5366.69; 12: 503.61 | [24 empty] | Всего по позиции
77.3 | ПРАЙС | Стяжка пола Bergauf Praktik М-200 30 кг, Ц=615/1,22, расход 20кг/м2 при толщине 10мм (1кг=20,5р/1,22) |  |  |  | кг | 184 | 1 | 184 |  |  | 16.8 |  | 3091.2 | [21 empty] | Стяжка пола Bergauf Praktik М-200 30 кг, Ц=615/1,22, расход 20кг/м2 при толщине 10мм (1кг=20,5р/1,22)
|  | Цена=20,5/1,22 | [37 empty] | Цена=20,5/1,22
|  | Всего по позиции |  |  |  | 12: 3091.2 | [24 empty] | Всего по позиции
78 | ГЭСН11-01-004-09 | Устройство гидроизоляции обмазочной: в один слой праймером |  |  |  | 4: 100 м2; 5: 0.092; 6: 1; 7: 0.092 | [21 empty] | Устройство гидроизоляции обмазочной: в один слой праймером
|  | Итого прямые затраты |  |  |  | 12: 3265.47 | [22 empty] | Итого прямые затраты
|  | ФОТ |  |  |  | 12: 2854.51 | [23 empty] | ФОТ
| Пр/812-011.0-2 | НР Полы |  |  |  | 4: %; 5: 113; 7: 113; 12: 3225.6 | [23 empty] | НР Полы
| Пр/774-011.0 | СП Полы |  |  |  | 4: %; 5: 65; 7: 65; 12: 1855.43 | [23 empty] | СП Полы
|  | Всего по позиции |  |  |  | 10: 90722.83; 12: 8346.5 | [24 empty] | Всего по позиции
79 | ГЭСН11-01-004-03 | Устройство гидроизоляции оклеечной рулонными материалами: на резино-битумной мастике, первый слой |  |  |  | 4: 100 м2; 5: 0.092; 6: 1; 7: 0.092 | [21 empty] | Устройство гидроизоляции оклеечной рулонными материалами: на резино-битумной мастике, первый слой
|  | Итого прямые затраты |  |  |  | 12: 4693.51 | [22 empty] | Итого прямые затраты
|  | ФОТ |  |  |  | 12: 2932.33 | [23 empty] | ФОТ
| Пр/812-011.0-2 | НР Полы |  |  |  | 4: %; 5: 113; 7: 113; 12: 3313.53 | [23 empty] | НР Полы
| Пр/774-011.0 | СП Полы |  |  |  | 4: %; 5: 65; 7: 65; 12: 1906.01 | [23 empty] | СП Полы
|  | Всего по позиции |  |  |  | 10: 107750.54; 12: 9913.05 | [24 empty] | Всего по позиции
79.1 | ФСБЦ-01.2.03.03-0014 | Мастика битумная кровельная горячая МБК-Г-55, МБК-Г-65, МБК-Г-75, МБК-Г-85, МБК-Г-100 |  |  |  | т | 0.022632 | 1 | 0.022632 | 24767.25 | 1.8 | 44581.05 |  | 1008.96 | [21 empty] | Мастика битумная кровельная горячая МБК-Г-55, МБК-Г-65, МБК-Г-75, МБК-Г-85, МБК-Г-100
|  | Всего по позиции |  |  |  | 12: 1008.96 | [24 empty] | Всего по позиции
79.2 | ПРАЙС | Рулонная гидроизоляция пола Технониколь Master Ц=399,73/1,22/м2 |  |  |  | м2 | 10.304 | 1 | 10.304 |  |  | 327.65 |  | 3376.11 | [21 empty] | Рулонная гидроизоляция пола Технониколь Master Ц=399,73/1,22/м2
|  | Цена=399,73/1,22 | [37 empty] | Цена=399,73/1,22
|  | Всего по позиции |  |  |  | 12: 3376.11 | [24 empty] | Всего по позиции
80 | ГЭСН11-01-011-01 | Устройство стяжек: цементных толщиной 20 мм |  |  |  | 4: 100 м2; 5: 0.092; 6: 1; 7: 0.092 | [21 empty] | Устройство стяжек: цементных толщиной 20 мм
|  | Итого прямые затраты |  |  |  | 12: 2908.47 | [22 empty] | Итого прямые затраты
|  | ФОТ |  |  |  | 12: 2858.21 | [23 empty] | ФОТ
| Пр/812-011.0-2 | НР Полы |  |  |  | 4: %; 5: 113; 7: 113; 12: 3229.78 | [23 empty] | НР Полы
| Пр/774-011.0 | СП Полы |  |  |  | 4: %; 5: 65; 7: 65; 12: 1857.84 | [23 empty] | СП Полы
|  | Всего по позиции |  |  |  | 10: 86914.02; 12: 7996.09 | [24 empty] | Всего по позиции
80.1 | ГЭСНр69-01-012-01 | Приготовление растворов вручную: цементных |  |  |  | 4: м3; 5: 0.18768; 6: 1; 7: 0.18768 | [21 empty] | Приготовление растворов вручную: цементных
|  | Итого прямые затраты |  |  |  | 12: 486.58 | [22 empty] | Итого прямые затраты
|  | ФОТ |  |  |  | 12: 486.58 | [23 empty] | ФОТ
| Пр/812-108.0-2 | НР Изготовление в построечных условиях материалов, полуфабрикатов, металлических и трубопроводных заготовок |  |  |  | 4: %; 5: 73; 7: 73; 12: 355.2 | [23 empty] | НР Изготовление в построечных условиях материалов, полуфабрикатов, металлических и трубопроводных заготовок
| Пр/774-108.0 | СП Изготовление в построечных условиях материалов, полуфабрикатов, металлических и трубопроводных заготовок |  |  |  | 4: %; 5: 34; 7: 34; 12: 165.44 | [23 empty] | СП Изготовление в построечных условиях материалов, полуфабрикатов, металлических и трубопроводных заготовок
|  | Всего по позиции |  |  |  | 10: 5366.69; 12: 1007.22 | [24 empty] | Всего по позиции
80.2 | ПРАЙС | Стяжка пола Bergauf Praktik М-200 30 кг, Ц=615/1,22, расход 20кг/м2 при толщине 10мм (1кг=20,5р/1,22) |  |  |  | кг | 368 | 1 | 368 |  |  | 16.8 |  | 6182.4 | [21 empty] | Стяжка пола Bergauf Praktik М-200 30 кг, Ц=615/1,22, расход 20кг/м2 при толщине 10мм (1кг=20,5р/1,22)
|  | Цена=20,5/1,22 | [37 empty] | Цена=20,5/1,22
|  | Всего по позиции |  |  |  | 12: 6182.4 | [24 empty] | Всего по позиции
81 | ГЭСН11-01-011-02 | Устройство стяжек: на каждые 5 мм изменения толщины стяжки добавлять или исключать к норме 11-01-011-01 |  |  |  | 4: 100 м2; 5: 0.092; 6: 1; 7: 0.092 | [21 empty] | Устройство стяжек: на каждые 5 мм изменения толщины стяжки добавлять или исключать к норме 11-01-011-01
|  | Итого прямые затраты |  |  |  | 12: 357.67 | [22 empty] | Итого прямые затраты
|  | ФОТ |  |  |  | 12: 316.07 | [23 empty] | ФОТ
| Пр/812-011.0-2 | НР Полы |  |  |  | 4: %; 5: 113; 7: 113; 12: 357.16 | [23 empty] | НР Полы
| Пр/774-011.0 | СП Полы |  |  |  | 4: %; 5: 65; 7: 65; 12: 205.45 | [23 empty] | СП Полы
|  | Всего по позиции |  |  |  | 10: 10003.04; 12: 920.28 | [24 empty] | Всего по позиции
81.1 | ГЭСНр69-01-012-01 | Приготовление растворов вручную: цементных |  |  |  | 4: м3; 5: 0.28152; 6: 1; 7: 0.28152 | [21 empty] | Приготовление растворов вручную: цементных
|  | Итого прямые затраты |  |  |  | 12: 729.87 | [22 empty] | Итого прямые затраты
|  | ФОТ |  |  |  | 12: 729.87 | [23 empty] | ФОТ
| Пр/812-108.0-2 | НР Изготовление в построечных условиях материалов, полуфабрикатов, металлических и трубопроводных заготовок |  |  |  | 4: %; 5: 73; 7: 73; 12: 532.81 | [23 empty] | НР Изготовление в построечных условиях материалов, полуфабрикатов, металлических и трубопроводных заготовок
| Пр/774-108.0 | СП Изготовление в построечных условиях материалов, полуфабрикатов, металлических и трубопроводных заготовок |  |  |  | 4: %; 5: 34; 7: 34; 12: 248.16 | [23 empty] | СП Изготовление в построечных условиях материалов, полуфабрикатов, металлических и трубопроводных заготовок
|  | Всего по позиции |  |  |  | 10: 5366.72; 12: 1510.84 | [24 empty] | Всего по позиции
81.2 | ПРАЙС | Стяжка пола Bergauf Praktik М-200 30 кг, Ц=615/1,22, расход 20кг/м2 при толщине 10мм (1кг=20,5р/1,22) |  |  |  | кг | 552 | 1 | 552 |  |  | 16.8 |  | 9273.6 | [21 empty] | Стяжка пола Bergauf Praktik М-200 30 кг, Ц=615/1,22, расход 20кг/м2 при толщине 10мм (1кг=20,5р/1,22)
|  | Цена=20,5/1,22 | [37 empty] | Цена=20,5/1,22
|  | Всего по позиции |  |  |  | 12: 9273.6 | [24 empty] | Всего по позиции
82 | ГЭСН11-01-047-01 | Устройство покрытий из плит керамогранитных размером: 40х40 см |  |  |  | 4: 100 м2; 5: 0.092; 6: 1; 7: 0.092 | [21 empty] | Устройство покрытий из плит керамогранитных размером: 40х40 см
|  | Итого прямые затраты |  |  |  | 12: 26564.59 | [22 empty] | Итого прямые затраты
|  | ФОТ |  |  |  | 12: 26464.48 | [23 empty] | ФОТ
| Пр/812-011.0-2 | НР Полы |  |  |  | 4: %; 5: 113; 7: 113; 12: 29904.86 | [23 empty] | НР Полы
| Пр/774-011.0 | СП Полы |  |  |  | 4: %; 5: 65; 7: 65; 12: 17201.91 | [23 empty] | СП Полы
|  | Всего по позиции |  |  |  | 10: 800775.65; 12: 73671.36 | [24 empty] | Всего по позиции
82.1 | ФСБЦ-06.2.05.03-0011 | Плитка керамогранитная, неполированная, толщина 8 мм |  |  |  | м2 | 9.384 | 1 | 9.384 | 509.87 | 1.45 | 739.31 |  | 6937.69 | [21 empty] | Плитка керамогранитная, неполированная, толщина 8 мм
|  | Всего по позиции |  |  |  | 12: 6937.69 | [24 empty] | Всего по позиции
82.2 | ФСБЦ-11.2.04.05-0001 | Рейка строганная сухая хвойных пород (ель, сосна), длина 2-3 м, размеры 8х18 мм |  |  |  | м3 | 0.00092 | 1 | 0.00092 | 23139.16 | 1.83 | 42344.66 |  | 38.96 | [21 empty] | Рейка строганная сухая хвойных пород (ель, сосна), длина 2-3 м, размеры 8х18 мм
|  | Всего по позиции |  |  |  | 12: 38.96 | [24 empty] | Всего по позиции
82.3 | ФСБЦ-14.1.06.02-0001 | Клей монтажный сухой для внутренних и наружных работ, водостойкий на основе цементного вяжущего, для облицовочных работ |  |  |  | т | 0.1104 | 1 | 0.1104 | 12041.6 | 1.35 | 16256.16 |  | 1794.68 | [21 empty] | Клей монтажный сухой для внутренних и наружных работ, водостойкий на основе цементного вяжущего, для облицовочных работ
|  | Всего по позиции |  |  |  | 12: 1794.68 | [24 empty] | Всего по позиции
82.4 | ФСБЦ-14.4.01.02-0012 | Грунтовка укрепляющая, глубокого проникновения, быстросохнущая, паропроницаемая |  |  |  | кг | 0.9476 | 1 | 0.9476 | 68.29 | 1.93 | 131.8 |  | 124.89 | [21 empty] | Грунтовка укрепляющая, глубокого проникновения, быстросохнущая, паропроницаемая
|  | Всего по позиции |  |  |  | 12: 124.89 | [24 empty] | Всего по позиции
83 | ГЭСН15-02-019-03 | Сплошное выравнивание внутренних поверхностей (однослойное оштукатуривание) из сухих растворных смесей толщиной до 10 мм: стен |  |  |  | 4: 100 м2; 5: 0.1612; 6: 1; 7: 0.1612 | [21 empty] | Сплошное выравнивание внутренних поверхностей (однослойное оштукатуривание) из сухих растворных смесей толщиной до 10 мм: стен
|  | Итого прямые затраты |  |  |  | 12: 4872.4 | [22 empty] | Итого прямые затраты
|  | ФОТ |  |  |  | 12: 4852.13 | [23 empty] | ФОТ
| Пр/812-015.0-2 | НР Отделочные работы |  |  |  | 4: %; 5: 101; 7: 101; 12: 4900.65 | [23 empty] | НР Отделочные работы
| Пр/774-015.0 | СП Отделочные работы |  |  |  | 4: %; 5: 49; 7: 49; 12: 2377.54 | [23 empty] | СП Отделочные работы
|  | Всего по позиции |  |  |  | 10: 75375.87; 12: 12150.59 | [24 empty] | Всего по позиции
83.1 | ФСБЦ-04.3.02.12-0002 | Смеси сухие цементно-известковые штукатурные для поверхностей из бетона, цемента и кирпича, В7,5 (М100), F50, крупность заполнителя до 0,63 мм, расход 1,8 кг/м2 при толщине слоя 1 мм |  |  |  | т | 0.29016 | 1 | 0.29016 | 11411.73 | 2.4 | 27388.15 |  | 7946.95 | [21 empty] | Смеси сухие цементно-известковые штукатурные для поверхностей из бетона, цемента и кирпича, В7,5 (М100), F50, крупность заполнителя до 0,63 мм, расход 1,8 кг/м2 при толщине слоя 1 мм
|  | Всего по позиции |  |  |  | 12: 7946.95 | [24 empty] | Всего по позиции
83.2 | ФСБЦ-14.4.01.02-0012 | Грунтовка укрепляющая, глубокого проникновения, быстросохнущая, паропроницаемая |  |  |  | кг | 1.6604 | 1 | 1.6604 | 68.29 | 1.93 | 131.8 |  | 218.84 | [21 empty] | Грунтовка укрепляющая, глубокого проникновения, быстросохнущая, паропроницаемая
|  | Всего по позиции |  |  |  | 12: 218.84 | [24 empty] | Всего по позиции
84 | ГЭСН15-04-006-03 | Покрытие поверхностей грунтовкой глубокого проникновения: за 1 раз стен |  |  |  | 4: 100 м2; 5: 0.1612; 6: 1; 7: 0.1612 | [21 empty] | Покрытие поверхностей грунтовкой глубокого проникновения: за 1 раз стен
|  | Итого прямые затраты |  |  |  | 12: 765.62 | [22 empty] | Итого прямые затраты
|  | ФОТ |  |  |  | 12: 761.76 | [23 empty] | ФОТ
| Пр/812-015.0-2 | НР Отделочные работы |  |  |  | 4: %; 5: 101; 7: 101; 12: 769.38 | [23 empty] | НР Отделочные работы
| Пр/774-015.0 | СП Отделочные работы |  |  |  | 4: %; 5: 49; 7: 49; 12: 373.26 | [23 empty] | СП Отделочные работы
|  | Всего по позиции |  |  |  | 10: 11837.84; 12: 1908.26 | [24 empty] | Всего по позиции
84.1 | ФСБЦ-14.4.01.02-0012 | Грунтовка укрепляющая, глубокого проникновения, быстросохнущая, паропроницаемая |  |  |  | кг | 1.6604 | 1 | 1.6604 | 68.29 | 1.93 | 131.8 |  | 218.84 | [21 empty] | Грунтовка укрепляющая, глубокого проникновения, быстросохнущая, паропроницаемая
|  | Всего по позиции |  |  |  | 12: 218.84 | [24 empty] | Всего по позиции
85 | ГЭСН15-01-019-05 | Гладкая облицовка стен, столбов, пилястр и откосов (без карнизных, плинтусных и угловых плиток) без установки плиток туалетного гарнитура на клее из сухих смесей: по кирпичу и бетону |  |  |  | 4: 100 м2; 5: 0.1612; 6: 1; 7: 0.1612 | [21 empty] | Гладкая облицовка стен, столбов, пилястр и откосов (без карнизных, плинтусных и угловых плиток) без установки плиток туалетного гарнитура на клее из сухих смесей: по кирпичу и бетону
|  | Итого прямые затраты |  |  |  | 12: 18276.55 | [22 empty] | Итого прямые затраты
|  | ФОТ |  |  |  | 12: 18218.86 | [23 empty] | ФОТ
| Пр/812-015.0-2 | НР Отделочные работы |  |  |  | 4: %; 5: 101; 7: 101; 12: 18401.05 | [23 empty] | НР Отделочные работы
| Пр/774-015.0 | СП Отделочные работы |  |  |  | 4: %; 5: 49; 7: 49; 12: 8927.24 | [23 empty] | СП Отделочные работы
|  | Всего по позиции |  |  |  | 10: 282908.44; 12: 45604.84 | [24 empty] | Всего по позиции
85.1 | ФСБЦ-04.3.02.09-0102 | Смеси сухие водостойкие для затирки межплиточных швов шириной 1-6 мм (различная цветовая гамма) |  |  |  | т | 0.00806 | 1 | 0.00806 | 37800.3 | 2 | 75600.6 |  | 609.34 | [21 empty] | Смеси сухие водостойкие для затирки межплиточных швов шириной 1-6 мм (различная цветовая гамма)
|  | Всего по позиции |  |  |  | 12: 609.34 | [24 empty] | Всего по позиции
85.2 | ФСБЦ-06.2.01.02-0042 | Плитка керамическая для внутренней облицовки стен, глазурованная, гладкая, цветная, толщина 8 мм |  |  |  | м2 | 16.12 | 1 | 16.12 | 572.27 | 1.41 | 806.9 |  | 13007.23 | [21 empty] | Плитка керамическая для внутренней облицовки стен, глазурованная, гладкая, цветная, толщина 8 мм
|  | Всего по позиции |  |  |  | 12: 13007.23 | [24 empty] | Всего по позиции
85.3 | ФСБЦ-14.1.06.02-0001 | Клей монтажный сухой для внутренних и наружных работ, водостойкий на основе цементного вяжущего, для облицовочных работ |  |  |  | т | 0.06045 | 1 | 0.06045 | 12041.6 | 1.35 | 16256.16 |  | 982.68 | [21 empty] | Клей монтажный сухой для внутренних и наружных работ, водостойкий на основе цементного вяжущего, для облицовочных работ
|  | Всего по позиции |  |  |  | 12: 982.68 | [24 empty] | Всего по позиции
86 | ГЭСНр62-04-011-01 | прим. очистка потолка от старой краски/ Расчистка вручную поверхностей тяг от старых покрасок с лесов |  |  |  | 4: м2; 5: 9.2; 6: 1; 7: 9.2 | [21 empty] | прим. очистка потолка от старой краски/ Расчистка вручную поверхностей тяг от старых покрасок с лесов
|  | Итого прямые затраты |  |  |  | 12: 4246.81 | [22 empty] | Итого прямые затраты
|  | ФОТ |  |  |  | 12: 4246.81 | [23 empty] | ФОТ
| Пр/812-096.0-2 | НР Малярные работы (ремонтно-строительные) |  |  |  | 4: %; 5: 91; 7: 91; 12: 3864.6 | [23 empty] | НР Малярные работы (ремонтно-строительные)
| Пр/774-096.0 | СП Малярные работы (ремонтно-строительные) |  |  |  | 4: %; 5: 46; 7: 46; 12: 1953.53 | [23 empty] | СП Малярные работы (ремонтно-строительные)
|  | Всего по позиции |  |  |  | 10: 1094.02; 12: 10064.94 | [24 empty] | Всего по позиции
87 | ГЭСН15-02-019-04 | Сплошное выравнивание внутренних поверхностей (однослойное оштукатуривание) из сухих растворных смесей толщиной до 10 мм: потолков |  |  |  | 4: 100 м2; 5: 0.092; 6: 1; 7: 0.092 | [21 empty] | Сплошное выравнивание внутренних поверхностей (однослойное оштукатуривание) из сухих растворных смесей толщиной до 10 мм: потолков
|  | Итого прямые затраты |  |  |  | 12: 3220.41 | [22 empty] | Итого прямые затраты
|  | ФОТ |  |  |  | 12: 3208.54 | [23 empty] | ФОТ
| Пр/812-015.0-2 | НР Отделочные работы |  |  |  | 4: %; 5: 101; 7: 101; 12: 3240.63 | [23 empty] | НР Отделочные работы
| Пр/774-015.0 | СП Отделочные работы |  |  |  | 4: %; 5: 49; 7: 49; 12: 1572.18 | [23 empty] | СП Отделочные работы
|  | Всего по позиции |  |  |  | 10: 87317.61; 12: 8033.22 | [24 empty] | Всего по позиции
87.1 | ФСБЦ-04.3.02.12-0002 | Смеси сухие цементно-известковые штукатурные для поверхностей из бетона, цемента и кирпича, В7,5 (М100), F50, крупность заполнителя до 0,63 мм, расход 1,8 кг/м2 при толщине слоя 1 мм |  |  |  | т | 0.1656 | 1 | 0.1656 | 11411.73 | 2.4 | 27388.15 |  | 4535.48 | [21 empty] | Смеси сухие цементно-известковые штукатурные для поверхностей из бетона, цемента и кирпича, В7,5 (М100), F50, крупность заполнителя до 0,63 мм, расход 1,8 кг/м2 при толщине слоя 1 мм
|  | Всего по позиции |  |  |  | 12: 4535.48 | [24 empty] | Всего по позиции
87.2 | ФСБЦ-14.4.01.02-0012 | Грунтовка укрепляющая, глубокого проникновения, быстросохнущая, паропроницаемая |  |  |  | кг | 0.9476 | 1 | 0.9476 | 68.29 | 1.93 | 131.8 |  | 124.89 | [21 empty] | Грунтовка укрепляющая, глубокого проникновения, быстросохнущая, паропроницаемая
|  | Всего по позиции |  |  |  | 12: 124.89 | [24 empty] | Всего по позиции
88 | ГЭСН15-04-007-06 | Окраска водно-дисперсионными акриловыми составами высококачественная: по штукатурке потолков |  |  |  | 4: 100 м2; 5: 0.092; 6: 1; 7: 0.092 | [21 empty] | Окраска водно-дисперсионными акриловыми составами высококачественная: по штукатурке потолков
|  | Итого прямые затраты |  |  |  | 12: 6250.5 | [22 empty] | Итого прямые затраты
|  | ФОТ |  |  |  | 12: 5365.85 | [23 empty] | ФОТ
| Пр/812-015.0-2 | НР Отделочные работы |  |  |  | 4: %; 5: 101; 7: 101; 12: 5419.51 | [23 empty] | НР Отделочные работы
| Пр/774-015.0 | СП Отделочные работы |  |  |  | 4: %; 5: 49; 7: 49; 12: 2629.27 | [23 empty] | СП Отделочные работы
|  | Всего по позиции |  |  |  | 10: 155426.96; 12: 14299.28 | [24 empty] | Всего по позиции
88.1 | ФСБЦ-14.4.01.02-0012 | Грунтовка укрепляющая, глубокого проникновения, быстросохнущая, паропроницаемая |  |  |  | кг | 2.024 | 1 | 2.024 | 68.29 | 1.93 | 131.8 |  | 266.76 | [21 empty] | Грунтовка укрепляющая, глубокого проникновения, быстросохнущая, паропроницаемая
|  | Всего по позиции |  |  |  | 12: 266.76 | [24 empty] | Всего по позиции
88.2 | ПРАЙС | Краска для стен и потолков моющаяся Maitre Deco One Coat Premium база А 9 л, 12,6 кг, Ц=830/1,22/кг |  |  |  | кг | 3.036 | 1 | 3.036 |  |  | 680.33 |  | 2065.48 | [21 empty] | Краска для стен и потолков моющаяся Maitre Deco One Coat Premium база А 9 л, 12,6 кг, Ц=830/1,22/кг
|  | Цена=830/1,22 | [37 empty] | Цена=830/1,22
|  | Всего по позиции |  |  |  | 12: 2065.48 | [24 empty] | Всего по позиции
89 | ГЭСН10-05-012-01 | Облицовка стен глухих (без проемов) по металлическому одинарному каркасу гипсокартонными листами |  |  |  | 4: 100 м2; 5: 0.0104; 6: 1; 7: 0.0104 | [21 empty] | Облицовка стен глухих (без проемов) по металлическому одинарному каркасу гипсокартонными листами
|  | Итого прямые затраты |  |  |  | 12: 1048.96 | [22 empty] | Итого прямые затраты
|  | ФОТ |  |  |  | 12: 794.27 | [23 empty] | ФОТ
| Пр/812-010.0-2 | НР Деревянные конструкции |  |  |  | 4: %; 5: 109; 7: 109; 12: 865.75 | [23 empty] | НР Деревянные конструкции
| Пр/774-010.0 | СП Деревянные конструкции |  |  |  | 4: %; 5: 55; 7: 55; 12: 436.85 | [23 empty] | СП Деревянные конструкции
|  | Всего по позиции |  |  |  | 10: 226111.54; 12: 2351.56 | [24 empty] | Всего по позиции
90 | ФСБЦ-01.6.01.02-0008 | Листы гипсокартонные влагостойкие ГКЛВ, толщина 12,5 мм |  |  |  | м2 | 1.092 | 1 | 1.092 | 108.98 | 1.73 | 188.54 |  | 205.89 | [21 empty] | Листы гипсокартонные влагостойкие ГКЛВ, толщина 12,5 мм
|  | Всего по позиции |  |  |  | 12: 205.89 | [24 empty] | Всего по позиции
91 | ГЭСН15-04-027-05 | Третья шпатлевка при высококачественной окраске по штукатурке и сборным конструкциям: стен, подготовленных под окраску |  |  |  | 4: 100 м2; 5: 0.0104; 6: 1; 7: 0.0104 | [21 empty] | Третья шпатлевка при высококачественной окраске по штукатурке и сборным конструкциям: стен, подготовленных под окраску
|  | Итого прямые затраты |  |  |  | 12: 131.72 | [22 empty] | Итого прямые затраты
|  | ФОТ |  |  |  | 12: 113.86 | [23 empty] | ФОТ
| Пр/812-015.0-2 | НР Отделочные работы |  |  |  | 4: %; 5: 101; 7: 101; 12: 115 | [23 empty] | НР Отделочные работы
| Пр/774-015.0 | СП Отделочные работы |  |  |  | 4: %; 5: 49; 7: 49; 12: 55.79 | [23 empty] | СП Отделочные работы
|  | Всего по позиции |  |  |  | 10: 29087.5; 12: 302.51 | [24 empty] | Всего по позиции
92 | ГЭСН15-04-007-03 | Окраска водно-дисперсионными акриловыми составами улучшенная: по сборным конструкциям стен, подготовленным под окраску |  |  |  | 4: 100 м2; 5: 0.0104; 6: 1; 7: 0.0104 | [21 empty] | Окраска водно-дисперсионными акриловыми составами улучшенная: по сборным конструкциям стен, подготовленным под окраску
|  | Итого прямые затраты |  |  |  | 12: 332.96 | [22 empty] | Итого прямые затраты
|  | ФОТ |  |  |  | 12: 318.66 | [23 empty] | ФОТ
| Пр/812-015.0-2 | НР Отделочные работы |  |  |  | 4: %; 5: 101; 7: 101; 12: 321.85 | [23 empty] | НР Отделочные работы
| Пр/774-015.0 | СП Отделочные работы |  |  |  | 4: %; 5: 49; 7: 49; 12: 156.14 | [23 empty] | СП Отделочные работы
|  | Всего по позиции |  |  |  | 10: 77975.96; 12: 810.95 | [24 empty] | Всего по позиции
92.1 | ФСБЦ-14.4.01.02-0012 | Грунтовка укрепляющая, глубокого проникновения, быстросохнущая, паропроницаемая |  |  |  | кг | 0.208 | 1 | 0.208 | 68.29 | 1.93 | 131.8 |  | 27.41 | [21 empty] | Грунтовка укрепляющая, глубокого проникновения, быстросохнущая, паропроницаемая
|  | Всего по позиции |  |  |  | 12: 27.41 | [24 empty] | Всего по позиции
92.2 | ПРАЙС | Краска для стен и потолков моющаяся Maitre Deco One Coat Premium база А 9 л, 12,6 кг, Ц=830/1,22/кг |  |  |  | кг | 0.312 | 1 | 0.312 |  |  | 680.33 |  | 212.26 | [21 empty] | Краска для стен и потолков моющаяся Maitre Deco One Coat Premium база А 9 л, 12,6 кг, Ц=830/1,22/кг
|  | Цена=830/1,22 | [37 empty] | Цена=830/1,22
|  | Всего по позиции |  |  |  | 12: 212.26 | [24 empty] | Всего по позиции
93 | ГЭСН20-02-002-08 | Установка пластиковых вентиляционных решеток площадью в свету до 0,05 м2 |  |  |  | 4: 100 шт; 5: 0.02; 6: 1; 7: 0.02 | [21 empty] | Установка пластиковых вентиляционных решеток площадью в свету до 0,05 м2
|  | Итого прямые затраты |  |  |  | 12: 493.93 | [22 empty] | Итого прямые затраты
|  | ФОТ |  |  |  | 12: 446.19 | [23 empty] | ФОТ
| Пр/812-016.0-2 | НР Сантехнические работы - внутренние (трубопроводы, водопровод, канализация, отопление, газоснабжение, вентиляция и кондиционирование воздуха) |  |  |  | 4: %; 5: 122; 7: 122; 12: 544.35 | [23 empty] | НР Сантехнические работы - внутренние (трубопроводы, водопровод, канализация, отопление, газоснабжение, вентиляция и кондиционирование воздуха)
| Пр/774-016.0 | СП Сантехнические работы - внутренние (трубопроводы, водопровод, канализация, отопление, газоснабжение, вентиляция и кондиционирование воздуха) |  |  |  | 4: %; 5: 72; 7: 72; 12: 321.26 | [23 empty] | СП Сантехнические работы - внутренние (трубопроводы, водопровод, канализация, отопление, газоснабжение, вентиляция и кондиционирование воздуха)
|  | Всего по позиции |  |  |  | 10: 67977; 12: 1359.54 | [24 empty] | Всего по позиции
94 | ФСБЦ-19.2.03.07-0010 | Решетка вентиляционная разъемная пластмассовая, размеры 200х300 мм |  |  |  | шт | 2 | 1 | 2 | 93.15 | 1.25 | 116.44 |  | 232.88 | [21 empty] | Решетка вентиляционная разъемная пластмассовая, размеры 200х300 мм
|  | Всего по позиции |  |  |  | 12: 232.88 | [24 empty] | Всего по позиции
95 | ФСБЦ-01.7.15.14-0011 | Шурупы самонарезающие стальные фосфатированные с потайной головкой и крестообразным шлицем, остроконечные, диаметр 3,8 мм, длина 32 мм |  |  |  | 1000 шт | 0.008 | 1 | 0.008 | 569.8 | 1.31 | 746.44 |  | 5.97 | [21 empty] | Шурупы самонарезающие стальные фосфатированные с потайной головкой и крестообразным шлицем, остроконечные, диаметр 3,8 мм, длина 32 мм
|  | Всего по позиции |  |  |  | 12: 5.97 | [24 empty] | Всего по позиции
96 | ГЭСНм10-10-001-01 | Камеры видеонаблюдения: внутренняя |  |  |  | 4: 10 шт; 5: 0.1; 6: 1; 7: 0.1 | [21 empty] | Камеры видеонаблюдения: внутренняя
|  | Итого прямые затраты |  |  |  | 12: 1934.47 | [22 empty] | Итого прямые затраты
|  | ФОТ |  |  |  | 12: 1911.87 | [23 empty] | ФОТ
| Пр/812-051.1-2 | НР Прокладка и монтаж сетей связи |  |  |  | 4: %; 5: 91; 7: 91; 12: 1739.8 | [23 empty] | НР Прокладка и монтаж сетей связи
| Пр/774-051.1 | СП Прокладка и монтаж сетей связи |  |  |  | 4: %; 5: 46; 7: 46; 12: 879.46 | [23 empty] | СП Прокладка и монтаж сетей связи
|  | Всего по позиции |  |  |  | 10: 45783.9; 12: 4578.39 | [24 empty] | Всего по позиции
97 | ГЭСНм10-08-002-02 | Извещатель ПС автоматический: дымовой, фотоэлектрический, радиоизотопный, световой в нормальном исполнении |  |  |  | 4: шт; 5: 2; 6: 1; 7: 2 | [21 empty] | Извещатель ПС автоматический: дымовой, фотоэлектрический, радиоизотопный, световой в нормальном исполнении
|  | Итого прямые затраты |  |  |  | 12: 3494.95 | [22 empty] | Итого прямые затраты
|  | ФОТ |  |  |  | 12: 3399.73 | [23 empty] | ФОТ
| Пр/812-051.1-2 | НР Прокладка и монтаж сетей связи |  |  |  | 4: %; 5: 91; 7: 91; 12: 3093.75 | [23 empty] | НР Прокладка и монтаж сетей связи
| Пр/774-051.1 | СП Прокладка и монтаж сетей связи |  |  |  | 4: %; 5: 46; 7: 46; 12: 1563.88 | [23 empty] | СП Прокладка и монтаж сетей связи
|  | Всего по позиции |  |  |  | 10: 4098.23; 12: 8196.45 | [24 empty] | Всего по позиции
97.1 | ПРАЙС | Извещатель пожарный дымовой оптико-электронный автономный с элементом питания в комплекте типа Крона 9В. ИП 212-142 Rubezh, Ц=534,47/1,22 |  |  |  | шт | 2 | 1 | 2 |  |  | 438.09 |  | 876.18 | [21 empty] | Извещатель пожарный дымовой оптико-электронный автономный с элементом питания в комплекте типа Крона 9В. ИП 212-142 Rubezh, Ц=534,47/1,22
|  | Цена=534,47/1,22 | [37 empty] | Цена=534,47/1,22
|  | Всего по позиции |  |  |  | 12: 876.18 | [24 empty] | Всего по позиции
Моечная (помещение №9) | [34 empty] | Моечная (помещение №9)
98 | ГЭСН11-01-011-01 | Устройство стяжек: цементных толщиной 20 мм |  |  |  | 4: 100 м2; 5: 0.085; 6: 1; 7: 0.085 | [21 empty] | Устройство стяжек: цементных толщиной 20 мм
|  | Итого прямые затраты |  |  |  | 12: 2687.17 | [22 empty] | Итого прямые затраты
|  | ФОТ |  |  |  | 12: 2640.74 | [23 empty] | ФОТ
| Пр/812-011.0-2 | НР Полы |  |  |  | 4: %; 5: 113; 7: 113; 12: 2984.04 | [23 empty] | НР Полы
| Пр/774-011.0 | СП Полы |  |  |  | 4: %; 5: 65; 7: 65; 12: 1716.48 | [23 empty] | СП Полы
|  | Всего по позиции |  |  |  | 10: 86914; 12: 7387.69 | [24 empty] | Всего по позиции
98.1 | ГЭСН11-01-011-02 | Устройство стяжек: на каждые 5 мм изменения толщины стяжки добавлять или исключать к норме 11-01-011-01 |  |  |  | 4: 100 м2; 5: -0.085; 6: 1; 7: -0.085 | [21 empty] | Устройство стяжек: на каждые 5 мм изменения толщины стяжки добавлять или исключать к норме 11-01-011-01
|  | Итого прямые затраты |  |  |  | 12: -110.26 | [22 empty] | Итого прямые затраты
|  | ФОТ |  |  |  | 12: -97.44 | [23 empty] | ФОТ
| Пр/812-011.0-2 | НР Полы |  |  |  | 4: %; 5: 113; 7: 113; 12: -110.11 | [23 empty] | НР Полы
| Пр/774-011.0 | СП Полы |  |  |  | 4: %; 5: 65; 7: 65; 12: -63.34 | [23 empty] | СП Полы
|  | Всего по позиции |  |  |  | 10: 3337.76; 12: -283.71 | [24 empty] | Всего по позиции
98.2 | ГЭСНр69-01-012-01 | Приготовление растворов вручную: цементных |  |  |  | 4: м3; 5: 0.09384; 6: 1; 7: 0.09384 | [21 empty] | Приготовление растворов вручную: цементных
|  | Итого прямые затраты |  |  |  | 12: 243.29 | [22 empty] | Итого прямые затраты
|  | ФОТ |  |  |  | 12: 243.29 | [23 empty] | ФОТ
| Пр/812-108.0-2 | НР Изготовление в построечных условиях материалов, полуфабрикатов, металлических и трубопроводных заготовок |  |  |  | 4: %; 5: 73; 7: 73; 12: 177.6 | [23 empty] | НР Изготовление в построечных условиях материалов, полуфабрикатов, металлических и трубопроводных заготовок
| Пр/774-108.0 | СП Изготовление в построечных условиях материалов, полуфабрикатов, металлических и трубопроводных заготовок |  |  |  | 4: %; 5: 34; 7: 34; 12: 82.72 | [23 empty] | СП Изготовление в построечных условиях материалов, полуфабрикатов, металлических и трубопроводных заготовок
|  | Всего по позиции |  |  |  | 10: 5366.69; 12: 503.61 | [24 empty] | Всего по позиции
98.3 | ПРАЙС | Стяжка пола Bergauf Praktik М-200 30 кг, Ц=615/1,22, расход 20кг/м2 при толщине 10мм (1кг=20,5р/1,22) |  |  |  | кг | 170 | 1 | 170 |  |  | 16.8 |  | 2856 | [21 empty] | Стяжка пола Bergauf Praktik М-200 30 кг, Ц=615/1,22, расход 20кг/м2 при толщине 10мм (1кг=20,5р/1,22)
|  | Цена=20,5/1,22 | [37 empty] | Цена=20,5/1,22
|  | Всего по позиции |  |  |  | 12: 2856 | [24 empty] | Всего по позиции
99 | ГЭСН11-01-004-09 | Устройство гидроизоляции обмазочной: в один слой праймером |  |  |  | 4: 100 м2; 5: 0.085; 6: 1; 7: 0.085 | [21 empty] | Устройство гидроизоляции обмазочной: в один слой праймером
|  | Итого прямые затраты |  |  |  | 12: 3017.01 | [22 empty] | Итого прямые затраты
|  | ФОТ |  |  |  | 12: 2637.32 | [23 empty] | ФОТ
| Пр/812-011.0-2 | НР Полы |  |  |  | 4: %; 5: 113; 7: 113; 12: 2980.17 | [23 empty] | НР Полы
| Пр/774-011.0 | СП Полы |  |  |  | 4: %; 5: 65; 7: 65; 12: 1714.26 | [23 empty] | СП Полы
|  | Всего по позиции |  |  |  | 10: 90722.82; 12: 7711.44 | [24 empty] | Всего по позиции
100 | ГЭСН11-01-004-03 | Устройство гидроизоляции оклеечной рулонными материалами: на резино-битумной мастике, первый слой |  |  |  | 4: 100 м2; 5: 0.085; 6: 1; 7: 0.085 | [21 empty] | Устройство гидроизоляции оклеечной рулонными материалами: на резино-битумной мастике, первый слой
|  | Итого прямые затраты |  |  |  | 12: 4336.38 | [22 empty] | Итого прямые затраты
|  | ФОТ |  |  |  | 12: 2709.22 | [23 empty] | ФОТ
| Пр/812-011.0-2 | НР Полы |  |  |  | 4: %; 5: 113; 7: 113; 12: 3061.42 | [23 empty] | НР Полы
| Пр/774-011.0 | СП Полы |  |  |  | 4: %; 5: 65; 7: 65; 12: 1760.99 | [23 empty] | СП Полы
|  | Всего по позиции |  |  |  | 10: 107750.47; 12: 9158.79 | [24 empty] | Всего по позиции
100.1 | ФСБЦ-01.2.03.03-0014 | Мастика битумная кровельная горячая МБК-Г-55, МБК-Г-65, МБК-Г-75, МБК-Г-85, МБК-Г-100 |  |  |  | т | 0.02091 | 1 | 0.02091 | 24767.25 | 1.8 | 44581.05 |  | 932.19 | [21 empty] | Мастика битумная кровельная горячая МБК-Г-55, МБК-Г-65, МБК-Г-75, МБК-Г-85, МБК-Г-100
|  | Всего по позиции |  |  |  | 12: 932.19 | [24 empty] | Всего по позиции
100.2 | ПРАЙС | Рулонная гидроизоляция пола Технониколь Master Ц=399,73/1,22/м2 |  |  |  | м2 | 9.52 | 1 | 9.52 |  |  | 327.65 |  | 3119.23 | [21 empty] | Рулонная гидроизоляция пола Технониколь Master Ц=399,73/1,22/м2
|  | Цена=399,73/1,22 | [37 empty] | Цена=399,73/1,22
|  | Всего по позиции |  |  |  | 12: 3119.23 | [24 empty] | Всего по позиции
101 | ГЭСН11-01-060-01 | Армирование стяжек сетками сварными |  |  |  | 4: 100 м2; 5: 0.085; 6: 1; 7: 0.085 | [21 empty] | Армирование стяжек сетками сварными
|  | Итого прямые затраты |  |  |  | 12: 508.54 | [22 empty] | Итого прямые затраты
|  | ФОТ |  |  |  | 12: 487.53 | [23 empty] | ФОТ
| Пр/812-011.0-2 | НР Полы |  |  |  | 4: %; 5: 113; 7: 113; 12: 550.91 | [23 empty] | НР Полы
| Пр/774-011.0 | СП Полы |  |  |  | 4: %; 5: 65; 7: 65; 12: 316.89 | [23 empty] | СП Полы
|  | Всего по позиции |  |  |  | 10: 16192.24; 12: 1376.34 | [24 empty] | Всего по позиции
101.1 | ФСБЦ-11.3.03.15-1042 | Фиксаторы защитного слоя арматуры пластиковые, форма стульчик, толщина защитного слоя бетона 40 мм |  |  |  | 100 шт | 0.4326 | 1 | 0.4326 | 86.55 | 1.17 | 101.26 |  | 43.8 | [21 empty] | Фиксаторы защитного слоя арматуры пластиковые, форма стульчик, толщина защитного слоя бетона 40 мм
|  | Всего по позиции |  |  |  | 12: 43.8 | [24 empty] | Всего по позиции
101.2 | ФСБЦ-08.1.02.17-0086 | Сетка стальная сварная из арматурной проволоки без покрытия, диаметр проволоки 3 мм, размер ячейки 150х150 мм |  |  |  | м2 | 8.585 | 1 | 8.585 | 44.83 | 1.23 | 55.14 |  | 473.38 | [21 empty] | Сетка стальная сварная из арматурной проволоки без покрытия, диаметр проволоки 3 мм, размер ячейки 150х150 мм
|  | Всего по позиции |  |  |  | 12: 473.38 | [24 empty] | Всего по позиции
102 | ГЭСН11-01-011-01 | Устройство стяжек: цементных толщиной 20 мм |  |  |  | 4: 100 м2; 5: 0.085; 6: 1; 7: 0.085 | [21 empty] | Устройство стяжек: цементных толщиной 20 мм
|  | Итого прямые затраты |  |  |  | 12: 2687.17 | [22 empty] | Итого прямые затраты
|  | ФОТ |  |  |  | 12: 2640.74 | [23 empty] | ФОТ
| Пр/812-011.0-2 | НР Полы |  |  |  | 4: %; 5: 113; 7: 113; 12: 2984.04 | [23 empty] | НР Полы
| Пр/774-011.0 | СП Полы |  |  |  | 4: %; 5: 65; 7: 65; 12: 1716.48 | [23 empty] | СП Полы
|  | Всего по позиции |  |  |  | 10: 86914; 12: 7387.69 | [24 empty] | Всего по позиции
102.1 | ГЭСНр69-01-012-01 | Приготовление растворов вручную: цементных |  |  |  | 4: м3; 5: 0.1734; 6: 1; 7: 0.1734 | [21 empty] | Приготовление растворов вручную: цементных
|  | Итого прямые затраты |  |  |  | 12: 449.56 | [22 empty] | Итого прямые затраты
|  | ФОТ |  |  |  | 12: 449.56 | [23 empty] | ФОТ
| Пр/812-108.0-2 | НР Изготовление в построечных условиях материалов, полуфабрикатов, металлических и трубопроводных заготовок |  |  |  | 4: %; 5: 73; 7: 73; 12: 328.18 | [23 empty] | НР Изготовление в построечных условиях материалов, полуфабрикатов, металлических и трубопроводных заготовок
| Пр/774-108.0 | СП Изготовление в построечных условиях материалов, полуфабрикатов, металлических и трубопроводных заготовок |  |  |  | 4: %; 5: 34; 7: 34; 12: 152.85 | [23 empty] | СП Изготовление в построечных условиях материалов, полуфабрикатов, металлических и трубопроводных заготовок
|  | Всего по позиции |  |  |  | 10: 5366.72; 12: 930.59 | [24 empty] | Всего по позиции
102.2 | ПРАЙС | Стяжка пола Bergauf Praktik М-200 30 кг, Ц=615/1,22, расход 20кг/м2 при толщине 10мм (1кг=20,5р/1,22) |  |  |  | кг | 340 | 1 | 340 |  |  | 16.8 |  | 5712 | [21 empty] | Стяжка пола Bergauf Praktik М-200 30 кг, Ц=615/1,22, расход 20кг/м2 при толщине 10мм (1кг=20,5р/1,22)
|  | Цена=20,5/1,22 | [37 empty] | Цена=20,5/1,22
|  | Всего по позиции |  |  |  | 12: 5712 | [24 empty] | Всего по позиции
103 | ГЭСН11-01-011-02 | Устройство стяжек: на каждые 5 мм изменения толщины стяжки добавлять или исключать к норме 11-01-011-01 |  |  |  | 4: 100 м2; 5: 0.085; 6: 1; 7: 0.085 | [21 empty] | Устройство стяжек: на каждые 5 мм изменения толщины стяжки добавлять или исключать к норме 11-01-011-01
|  | Итого прямые затраты |  |  |  | 12: 330.45 | [22 empty] | Итого прямые затраты
|  | ФОТ |  |  |  | 12: 292.02 | [23 empty] | ФОТ
| Пр/812-011.0-2 | НР Полы |  |  |  | 4: %; 5: 113; 7: 113; 12: 329.98 | [23 empty] | НР Полы
| Пр/774-011.0 | СП Полы |  |  |  | 4: %; 5: 65; 7: 65; 12: 189.81 | [23 empty] | СП Полы
|  | Всего по позиции |  |  |  | 10: 10002.82; 12: 850.24 | [24 empty] | Всего по позиции
103.1 | ГЭСНр69-01-012-01 | Приготовление растворов вручную: цементных |  |  |  | 4: м3; 5: 0.2601; 6: 1; 7: 0.2601 | [21 empty] | Приготовление растворов вручную: цементных
|  | Итого прямые затраты |  |  |  | 12: 674.34 | [22 empty] | Итого прямые затраты
|  | ФОТ |  |  |  | 12: 674.34 | [23 empty] | ФОТ
| Пр/812-108.0-2 | НР Изготовление в построечных условиях материалов, полуфабрикатов, металлических и трубопроводных заготовок |  |  |  | 4: %; 5: 73; 7: 73; 12: 492.27 | [23 empty] | НР Изготовление в построечных условиях материалов, полуфабрикатов, металлических и трубопроводных заготовок
| Пр/774-108.0 | СП Изготовление в построечных условиях материалов, полуфабрикатов, металлических и трубопроводных заготовок |  |  |  | 4: %; 5: 34; 7: 34; 12: 229.28 | [23 empty] | СП Изготовление в построечных условиях материалов, полуфабрикатов, металлических и трубопроводных заготовок
|  | Всего по позиции |  |  |  | 10: 5366.74; 12: 1395.89 | [24 empty] | Всего по позиции
103.2 | ПРАЙС | Стяжка пола Bergauf Praktik М-200 30 кг, Ц=615/1,22, расход 20кг/м2 при толщине 10мм (1кг=20,5р/1,22) |  |  |  | кг | 510 | 1 | 510 |  |  | 16.8 |  | 8568 | [21 empty] | Стяжка пола Bergauf Praktik М-200 30 кг, Ц=615/1,22, расход 20кг/м2 при толщине 10мм (1кг=20,5р/1,22)
|  | Цена=20,5/1,22 | [37 empty] | Цена=20,5/1,22
|  | Всего по позиции |  |  |  | 12: 8568 | [24 empty] | Всего по позиции
104 | ГЭСН11-01-047-01 | Устройство покрытий из плит керамогранитных размером: 40х40 см |  |  |  | 4: 100 м2; 5: 0.085; 6: 1; 7: 0.085 | [21 empty] | Устройство покрытий из плит керамогранитных размером: 40х40 см
|  | Итого прямые затраты |  |  |  | 12: 24543.36 | [22 empty] | Итого прямые затраты
|  | ФОТ |  |  |  | 12: 24450.88 | [23 empty] | ФОТ
| Пр/812-011.0-2 | НР Полы |  |  |  | 4: %; 5: 113; 7: 113; 12: 27629.49 | [23 empty] | НР Полы
| Пр/774-011.0 | СП Полы |  |  |  | 4: %; 5: 65; 7: 65; 12: 15893.07 | [23 empty] | СП Полы
|  | Всего по позиции |  |  |  | 10: 800775.53; 12: 68065.92 | [24 empty] | Всего по позиции
104.1 | ФСБЦ-06.2.05.03-0011 | Плитка керамогранитная, неполированная, толщина 8 мм |  |  |  | м2 | 8.67 | 1 | 8.67 | 509.87 | 1.45 | 739.31 |  | 6409.82 | [21 empty] | Плитка керамогранитная, неполированная, толщина 8 мм
|  | Всего по позиции |  |  |  | 12: 6409.82 | [24 empty] | Всего по позиции
104.2 | ФСБЦ-11.2.04.05-0001 | Рейка строганная сухая хвойных пород (ель, сосна), длина 2-3 м, размеры 8х18 мм |  |  |  | м3 | 0.00085 | 1 | 0.00085 | 23139.16 | 1.83 | 42344.66 |  | 35.99 | [21 empty] | Рейка строганная сухая хвойных пород (ель, сосна), длина 2-3 м, размеры 8х18 мм
|  | Всего по позиции |  |  |  | 12: 35.99 | [24 empty] | Всего по позиции
104.3 | ФСБЦ-14.1.06.02-0001 | Клей монтажный сухой для внутренних и наружных работ, водостойкий на основе цементного вяжущего, для облицовочных работ |  |  |  | т | 0.102 | 1 | 0.102 | 12041.6 | 1.35 | 16256.16 |  | 1658.13 | [21 empty] | Клей монтажный сухой для внутренних и наружных работ, водостойкий на основе цементного вяжущего, для облицовочных работ
|  | Всего по позиции |  |  |  | 12: 1658.13 | [24 empty] | Всего по позиции
104.4 | ФСБЦ-14.4.01.02-0012 | Грунтовка укрепляющая, глубокого проникновения, быстросохнущая, паропроницаемая |  |  |  | кг | 0.8755 | 1 | 0.8755 | 68.29 | 1.93 | 131.8 |  | 115.39 | [21 empty] | Грунтовка укрепляющая, глубокого проникновения, быстросохнущая, паропроницаемая
|  | Всего по позиции |  |  |  | 12: 115.39 | [24 empty] | Всего по позиции
105 | ГЭСН10-01-034-08 | Установка в жилых и общественных зданиях оконных блоков из ПВХ профилей: поворотных (откидных, поворотно-откидных) с площадью проема более 2 м2 трехстворчатых, в том числе при наличии створок глухого остекления |  |  |  | 4: 100 м2; 5: 0.03055; 6: 1; 7: 0.03055 | [21 empty] | Установка в жилых и общественных зданиях оконных блоков из ПВХ профилей: поворотных (откидных, поворотно-откидных) с площадью проема более 2 м2 трехстворчатых, в том числе при наличии створок глухого остекления
|  | Итого прямые затраты |  |  |  | 12: 5691.03 | [22 empty] | Итого прямые затраты
|  | ФОТ |  |  |  | 12: 4214.84 | [23 empty] | ФОТ
| Пр/812-010.0-2 | НР Деревянные конструкции |  |  |  | 4: %; 5: 109; 7: 109; 12: 4594.18 | [23 empty] | НР Деревянные конструкции
| Пр/774-010.0 | СП Деревянные конструкции |  |  |  | 4: %; 5: 55; 7: 55; 12: 2318.16 | [23 empty] | СП Деревянные конструкции
|  | Всего по позиции |  |  |  | 10: 412548.94; 12: 12603.37 | [24 empty] | Всего по позиции
105.1 | ФСБЦ-11.3.02.04-0057 | Блок оконный из ПВХ-профилей, трехстворчатый, с поворотной створкой, двухкамерным стеклопакетом толщиной 32 мм, площадь от 3,01 до 3,5 м2 |  |  |  | м2 | 3.055 | 1 | 3.055 | 3815.4 | 1.58 | 6028.33 |  | 18416.55 | [21 empty] | Блок оконный из ПВХ-профилей, трехстворчатый, с поворотной створкой, двухкамерным стеклопакетом толщиной 32 мм, площадь от 3,01 до 3,5 м2
|  | Всего по позиции |  |  |  | 12: 18416.55 | [24 empty] | Всего по позиции
106 | ГЭСН15-02-019-03 | Сплошное выравнивание внутренних поверхностей (однослойное оштукатуривание) из сухих растворных смесей толщиной до 10 мм: стен |  |  |  | 4: 100 м2; 5: 0.249; 6: 1; 7: 0.249 | [21 empty] | Сплошное выравнивание внутренних поверхностей (однослойное оштукатуривание) из сухих растворных смесей толщиной до 10 мм: стен
|  | Итого прямые затраты |  |  |  | 12: 7526.22 | [22 empty] | Итого прямые затраты
|  | ФОТ |  |  |  | 12: 7494.91 | [23 empty] | ФОТ
| Пр/812-015.0-2 | НР Отделочные работы |  |  |  | 4: %; 5: 101; 7: 101; 12: 7569.86 | [23 empty] | НР Отделочные работы
| Пр/774-015.0 | СП Отделочные работы |  |  |  | 4: %; 5: 49; 7: 49; 12: 3672.51 | [23 empty] | СП Отделочные работы
|  | Всего по позиции |  |  |  | 10: 75375.86; 12: 18768.59 | [24 empty] | Всего по позиции
106.1 | ФСБЦ-04.3.02.12-0002 | Смеси сухие цементно-известковые штукатурные для поверхностей из бетона, цемента и кирпича, В7,5 (М100), F50, крупность заполнителя до 0,63 мм, расход 1,8 кг/м2 при толщине слоя 1 мм |  |  |  | т | 0.4482 | 1 | 0.4482 | 11411.73 | 2.4 | 27388.15 |  | 12275.37 | [21 empty] | Смеси сухие цементно-известковые штукатурные для поверхностей из бетона, цемента и кирпича, В7,5 (М100), F50, крупность заполнителя до 0,63 мм, расход 1,8 кг/м2 при толщине слоя 1 мм
|  | Всего по позиции |  |  |  | 12: 12275.37 | [24 empty] | Всего по позиции
106.2 | ФСБЦ-14.4.01.02-0012 | Грунтовка укрепляющая, глубокого проникновения, быстросохнущая, паропроницаемая |  |  |  | кг | 2.5647 | 1 | 2.5647 | 68.29 | 1.93 | 131.8 |  | 338.03 | [21 empty] | Грунтовка укрепляющая, глубокого проникновения, быстросохнущая, паропроницаемая
|  | Всего по позиции |  |  |  | 12: 338.03 | [24 empty] | Всего по позиции
107 | ГЭСН15-04-006-03 | Покрытие поверхностей грунтовкой глубокого проникновения: за 1 раз стен |  |  |  | 4: 100 м2; 5: 0.249; 6: 1; 7: 0.249 | [21 empty] | Покрытие поверхностей грунтовкой глубокого проникновения: за 1 раз стен
|  | Итого прямые затраты |  |  |  | 12: 1182.63 | [22 empty] | Итого прямые затраты
|  | ФОТ |  |  |  | 12: 1176.66 | [23 empty] | ФОТ
| Пр/812-015.0-2 | НР Отделочные работы |  |  |  | 4: %; 5: 101; 7: 101; 12: 1188.43 | [23 empty] | НР Отделочные работы
| Пр/774-015.0 | СП Отделочные работы |  |  |  | 4: %; 5: 49; 7: 49; 12: 576.56 | [23 empty] | СП Отделочные работы
|  | Всего по позиции |  |  |  | 10: 11837.83; 12: 2947.62 | [24 empty] | Всего по позиции
107.1 | ФСБЦ-14.4.01.02-0012 | Грунтовка укрепляющая, глубокого проникновения, быстросохнущая, паропроницаемая |  |  |  | кг | 2.5647 | 1 | 2.5647 | 68.29 | 1.93 | 131.8 |  | 338.03 | [21 empty] | Грунтовка укрепляющая, глубокого проникновения, быстросохнущая, паропроницаемая
|  | Всего по позиции |  |  |  | 12: 338.03 | [24 empty] | Всего по позиции
108 | ГЭСН15-01-019-05 | Гладкая облицовка стен, столбов, пилястр и откосов (без карнизных, плинтусных и угловых плиток) без установки плиток туалетного гарнитура на клее из сухих смесей: по кирпичу и бетону |  |  |  | 4: 100 м2; 5: 0.249; 6: 1; 7: 0.249 | [21 empty] | Гладкая облицовка стен, столбов, пилястр и откосов (без карнизных, плинтусных и угловых плиток) без установки плиток туалетного гарнитура на клее из сухих смесей: по кирпичу и бетону
|  | Итого прямые затраты |  |  |  | 12: 28231.16 | [22 empty] | Итого прямые затраты
|  | ФОТ |  |  |  | 12: 28142.03 | [23 empty] | ФОТ
| Пр/812-015.0-2 | НР Отделочные работы |  |  |  | 4: %; 5: 101; 7: 101; 12: 28423.45 | [23 empty] | НР Отделочные работы
| Пр/774-015.0 | СП Отделочные работы |  |  |  | 4: %; 5: 49; 7: 49; 12: 13789.59 | [23 empty] | СП Отделочные работы
|  | Всего по позиции |  |  |  | 10: 282908.43; 12: 70444.2 | [24 empty] | Всего по позиции
108.1 | ФСБЦ-04.3.02.09-0102 | Смеси сухие водостойкие для затирки межплиточных швов шириной 1-6 мм (различная цветовая гамма) |  |  |  | т | 0.01245 | 1 | 0.01245 | 37800.3 | 2 | 75600.6 |  | 941.23 | [21 empty] | Смеси сухие водостойкие для затирки межплиточных швов шириной 1-6 мм (различная цветовая гамма)
|  | Всего по позиции |  |  |  | 12: 941.23 | [24 empty] | Всего по позиции
108.2 | ФСБЦ-06.2.01.02-0042 | Плитка керамическая для внутренней облицовки стен, глазурованная, гладкая, цветная, толщина 8 мм |  |  |  | м2 | 24.9 | 1 | 24.9 | 572.27 | 1.41 | 806.9 |  | 20091.81 | [21 empty] | Плитка керамическая для внутренней облицовки стен, глазурованная, гладкая, цветная, толщина 8 мм
|  | Всего по позиции |  |  |  | 12: 20091.81 | [24 empty] | Всего по позиции
108.3 | ФСБЦ-14.1.06.02-0001 | Клей монтажный сухой для внутренних и наружных работ, водостойкий на основе цементного вяжущего, для облицовочных работ |  |  |  | т | 0.093375 | 1 | 0.093375 | 12041.6 | 1.35 | 16256.16 |  | 1517.92 | [21 empty] | Клей монтажный сухой для внутренних и наружных работ, водостойкий на основе цементного вяжущего, для облицовочных работ
|  | Всего по позиции |  |  |  | 12: 1517.92 | [24 empty] | Всего по позиции
109 | ГЭСНр62-04-011-01 | прим. очистка потолка от старой краски/ Расчистка вручную поверхностей тяг от старых покрасок с лесов |  |  |  | 4: м2; 5: 8.5; 6: 1; 7: 8.5 | [21 empty] | прим. очистка потолка от старой краски/ Расчистка вручную поверхностей тяг от старых покрасок с лесов
|  | Итого прямые затраты |  |  |  | 12: 3923.68 | [22 empty] | Итого прямые затраты
|  | ФОТ |  |  |  | 12: 3923.68 | [23 empty] | ФОТ
| Пр/812-096.0-2 | НР Малярные работы (ремонтно-строительные) |  |  |  | 4: %; 5: 91; 7: 91; 12: 3570.55 | [23 empty] | НР Малярные работы (ремонтно-строительные)
| Пр/774-096.0 | СП Малярные работы (ремонтно-строительные) |  |  |  | 4: %; 5: 46; 7: 46; 12: 1804.89 | [23 empty] | СП Малярные работы (ремонтно-строительные)
|  | Всего по позиции |  |  |  | 10: 1094.01; 12: 9299.12 | [24 empty] | Всего по позиции
110 | ГЭСН15-02-019-04 | Сплошное выравнивание внутренних поверхностей (однослойное оштукатуривание) из сухих растворных смесей толщиной до 10 мм: потолков |  |  |  | 4: 100 м2; 5: 0.085; 6: 1; 7: 0.085 | [21 empty] | Сплошное выравнивание внутренних поверхностей (однослойное оштукатуривание) из сухих растворных смесей толщиной до 10 мм: потолков
|  | Итого прямые затраты |  |  |  | 12: 2975.39 | [22 empty] | Итого прямые затраты
|  | ФОТ |  |  |  | 12: 2964.42 | [23 empty] | ФОТ
| Пр/812-015.0-2 | НР Отделочные работы |  |  |  | 4: %; 5: 101; 7: 101; 12: 2994.06 | [23 empty] | НР Отделочные работы
| Пр/774-015.0 | СП Отделочные работы |  |  |  | 4: %; 5: 49; 7: 49; 12: 1452.57 | [23 empty] | СП Отделочные работы
|  | Всего по позиции |  |  |  | 10: 87317.88; 12: 7422.02 | [24 empty] | Всего по позиции
110.1 | ФСБЦ-04.3.02.12-0002 | Смеси сухие цементно-известковые штукатурные для поверхностей из бетона, цемента и кирпича, В7,5 (М100), F50, крупность заполнителя до 0,63 мм, расход 1,8 кг/м2 при толщине слоя 1 мм |  |  |  | т | 0.153 | 1 | 0.153 | 11411.73 | 2.4 | 27388.15 |  | 4190.39 | [21 empty] | Смеси сухие цементно-известковые штукатурные для поверхностей из бетона, цемента и кирпича, В7,5 (М100), F50, крупность заполнителя до 0,63 мм, расход 1,8 кг/м2 при толщине слоя 1 мм
|  | Всего по позиции |  |  |  | 12: 4190.39 | [24 empty] | Всего по позиции
110.2 | ФСБЦ-14.4.01.02-0012 | Грунтовка укрепляющая, глубокого проникновения, быстросохнущая, паропроницаемая |  |  |  | кг | 0.8755 | 1 | 0.8755 | 68.29 | 1.93 | 131.8 |  | 115.39 | [21 empty] | Грунтовка укрепляющая, глубокого проникновения, быстросохнущая, паропроницаемая
|  | Всего по позиции |  |  |  | 12: 115.39 | [24 empty] | Всего по позиции
111 | ГЭСН15-04-007-06 | Окраска водно-дисперсионными акриловыми составами высококачественная: по штукатурке потолков |  |  |  | 4: 100 м2; 5: 0.085; 6: 1; 7: 0.085 | [21 empty] | Окраска водно-дисперсионными акриловыми составами высококачественная: по штукатурке потолков
|  | Итого прямые затраты |  |  |  | 12: 5774.94 | [22 empty] | Итого прямые затраты
|  | ФОТ |  |  |  | 12: 4957.59 | [23 empty] | ФОТ
| Пр/812-015.0-2 | НР Отделочные работы |  |  |  | 4: %; 5: 101; 7: 101; 12: 5007.17 | [23 empty] | НР Отделочные работы
| Пр/774-015.0 | СП Отделочные работы |  |  |  | 4: %; 5: 49; 7: 49; 12: 2429.22 | [23 empty] | СП Отделочные работы
|  | Всего по позиции |  |  |  | 10: 155427.41; 12: 13211.33 | [24 empty] | Всего по позиции
111.1 | ФСБЦ-14.4.01.02-0012 | Грунтовка укрепляющая, глубокого проникновения, быстросохнущая, паропроницаемая |  |  |  | кг | 1.87 | 1 | 1.87 | 68.29 | 1.93 | 131.8 |  | 246.47 | [21 empty] | Грунтовка укрепляющая, глубокого проникновения, быстросохнущая, паропроницаемая
|  | Всего по позиции |  |  |  | 12: 246.47 | [24 empty] | Всего по позиции
111.2 | ПРАЙС | Краска для стен и потолков моющаяся Maitre Deco One Coat Premium база А 9 л, 12,6 кг, Ц=830/1,22/кг |  |  |  | кг | 2.805 | 1 | 2.805 |  |  | 680.33 |  | 1908.33 | [21 empty] | Краска для стен и потолков моющаяся Maitre Deco One Coat Premium база А 9 л, 12,6 кг, Ц=830/1,22/кг
|  | Цена=830/1,22 | [37 empty] | Цена=830/1,22
|  | Всего по позиции |  |  |  | 12: 1908.33 | [24 empty] | Всего по позиции
112 | ГЭСНр62-03-005-02 | Окраска масляными составами ранее окрашенных поверхностей труб: стальных за 2 раза, размером 150х150мм, L=2,35м |  |  |  | 4: 100 м2; 5: 0.0141; 6: 1; 7: 0.0141 | [21 empty] | Окраска масляными составами ранее окрашенных поверхностей труб: стальных за 2 раза, размером 150х150мм, L=2,35м
|  | Итого прямые затраты |  |  |  | 12: 901.25 | [22 empty] | Итого прямые затраты
|  | ФОТ |  |  |  | 12: 891.64 | [23 empty] | ФОТ
| Пр/812-096.0-2 | НР Малярные работы (ремонтно-строительные) |  |  |  | 4: %; 5: 91; 7: 91; 12: 811.39 | [23 empty] | НР Малярные работы (ремонтно-строительные)
| Пр/774-096.0 | СП Малярные работы (ремонтно-строительные) |  |  |  | 4: %; 5: 46; 7: 46; 12: 410.15 | [23 empty] | СП Малярные работы (ремонтно-строительные)
|  | Всего по позиции |  |  |  | 10: 150552.48; 12: 2122.79 | [24 empty] | Всего по позиции
112.1 | ФСБЦ-14.4.04.08-0015 | Эмаль ПФ-1145, цветная |  |  |  | т | 0.000227 | 1 | 0.000227 | 114462.35 | 1.5 | 171693.53 |  | 38.97 | [21 empty] | Эмаль ПФ-1145, цветная
|  | Всего по позиции |  |  |  | 12: 38.97 | [24 empty] | Всего по позиции
113 | ГЭСН10-01-016-02 | Устройство перегородок из ПВХ профилей: с дверным блоком |  |  |  | 4: 100 м2; 5: 0.0892; 6: 1; 7: 0.0892 | [21 empty] | Устройство перегородок из ПВХ профилей: с дверным блоком
|  | Итого прямые затраты |  |  |  | 12: 11162.63 | [22 empty] | Итого прямые затраты
|  | ФОТ |  |  |  | 12: 10396.36 | [23 empty] | ФОТ
| Пр/812-010.0-2 | НР Деревянные конструкции |  |  |  | 4: %; 5: 109; 7: 109; 12: 11332.03 | [23 empty] | НР Деревянные конструкции
| Пр/774-010.0 | СП Деревянные конструкции |  |  |  | 4: %; 5: 55; 7: 55; 12: 5718 | [23 empty] | СП Деревянные конструкции
|  | Всего по позиции |  |  |  | 10: 316285.43; 12: 28212.66 | [24 empty] | Всего по позиции
114 | ФСБЦ-11.3.03.15-1048 | Перегородки из ПВХ профилей, заполненные однокамерными стеклопакетами с двумя армированными стеклами (6Ах12х6А) и сэндвич-панелями толщиной 24 мм, с дверным блоком 22-10/1 (Б), с фурнитурой - защелка, ручка офисная, доводчик |  |  |  | м2 | 8.92 | 1 | 8.92 | 5227.37 | 1.58 | 8259.24 |  | 73672.42 | [21 empty] | Перегородки из ПВХ профилей, заполненные однокамерными стеклопакетами с двумя армированными стеклами (6Ах12х6А) и сэндвич-панелями толщиной 24 мм, с дверным блоком 22-10/1 (Б), с фурнитурой - защелка, ручка офисная, доводчик
|  | Всего по позиции |  |  |  | 12: 73672.42 | [24 empty] | Всего по позиции
115 | ГЭСН20-02-002-08 | Установка пластиковых вентиляционных решеток площадью в свету до 0,05 м2 |  |  |  | 4: 100 шт; 5: 0.01; 6: 1; 7: 0.01 | [21 empty] | Установка пластиковых вентиляционных решеток площадью в свету до 0,05 м2
|  | Итого прямые затраты |  |  |  | 12: 246.96 | [22 empty] | Итого прямые затраты
|  | ФОТ |  |  |  | 12: 223.09 | [23 empty] | ФОТ
| Пр/812-016.0-2 | НР Сантехнические работы - внутренние (трубопроводы, водопровод, канализация, отопление, газоснабжение, вентиляция и кондиционирование воздуха) |  |  |  | 4: %; 5: 122; 7: 122; 12: 272.17 | [23 empty] | НР Сантехнические работы - внутренние (трубопроводы, водопровод, канализация, отопление, газоснабжение, вентиляция и кондиционирование воздуха)
| Пр/774-016.0 | СП Сантехнические работы - внутренние (трубопроводы, водопровод, канализация, отопление, газоснабжение, вентиляция и кондиционирование воздуха) |  |  |  | 4: %; 5: 72; 7: 72; 12: 160.62 | [23 empty] | СП Сантехнические работы - внутренние (трубопроводы, водопровод, канализация, отопление, газоснабжение, вентиляция и кондиционирование воздуха)
|  | Всего по позиции |  |  |  | 10: 67975; 12: 679.75 | [24 empty] | Всего по позиции
116 | ФСБЦ-19.2.03.07-0010 | Решетка вентиляционная разъемная пластмассовая, размеры 200х300 мм |  |  |  | шт | 1 | 1 | 1 | 93.15 | 1.25 | 116.44 |  | 116.44 | [21 empty] | Решетка вентиляционная разъемная пластмассовая, размеры 200х300 мм
|  | Всего по позиции |  |  |  | 12: 116.44 | [24 empty] | Всего по позиции
117 | ФСБЦ-01.7.15.14-0011 | Шурупы самонарезающие стальные фосфатированные с потайной головкой и крестообразным шлицем, остроконечные, диаметр 3,8 мм, длина 32 мм |  |  |  | 1000 шт | 0.004 | 1 | 0.004 | 569.8 | 1.31 | 746.44 |  | 2.99 | [21 empty] | Шурупы самонарезающие стальные фосфатированные с потайной головкой и крестообразным шлицем, остроконечные, диаметр 3,8 мм, длина 32 мм
|  | Всего по позиции |  |  |  | 12: 2.99 | [24 empty] | Всего по позиции
118 | ГЭСНм10-10-001-01 | Камеры видеонаблюдения: внутренняя |  |  |  | 4: 10 шт; 5: 0.1; 6: 1; 7: 0.1 | [21 empty] | Камеры видеонаблюдения: внутренняя
|  | Итого прямые затраты |  |  |  | 12: 1934.47 | [22 empty] | Итого прямые затраты
|  | ФОТ |  |  |  | 12: 1911.87 | [23 empty] | ФОТ
| Пр/812-051.1-2 | НР Прокладка и монтаж сетей связи |  |  |  | 4: %; 5: 91; 7: 91; 12: 1739.8 | [23 empty] | НР Прокладка и монтаж сетей связи
| Пр/774-051.1 | СП Прокладка и монтаж сетей связи |  |  |  | 4: %; 5: 46; 7: 46; 12: 879.46 | [23 empty] | СП Прокладка и монтаж сетей связи
|  | Всего по позиции |  |  |  | 10: 45783.9; 12: 4578.39 | [24 empty] | Всего по позиции
119 | ГЭСНм10-08-002-01 | Извещатель ПС автоматический: тепловой электро-контактный, магнитоконтактный в нормальном исполнении | [33 empty] | Извещатель ПС автоматический: тепловой электро-контактный, магнитоконтактный в нормальном исполнении | bar: 4 to 7
|  | Итого прямые затраты |  |  |  | 12: 868.63 | [22 empty] | Итого прямые затраты
|  | ФОТ |  |  |  | 12: 849.93 | [23 empty] | ФОТ
| Пр/812-051.1-2 | НР Прокладка и монтаж сетей связи |  |  |  | 4: %; 5: 91; 7: 91; 12: 773.44 | [23 empty] | НР Прокладка и монтаж сетей связи
| Пр/774-051.1 | СП Прокладка и монтаж сетей связи |  |  |  | 4: %; 5: 46; 7: 46; 12: 390.97 | [23 empty] | СП Прокладка и монтаж сетей связи
|  | Всего по позиции |  |  |  | 10: 2044.01; 12: 2044.01 | [24 empty] | Всего по позиции
119.1 | ПРАЙС | Пожарный тепловой точечный максимальный извещатель Магнито-контакт ИП 114-50-А3• НЗ 00-00002346, Ц=215/1,22 |  |  |  | шт | 1 | 1 | 1 |  |  | 176.23 |  | 176.23 | [21 empty] | Пожарный тепловой точечный максимальный извещатель Магнито-контакт ИП 114-50-А3• НЗ 00-00002346, Ц=215/1,22
|  | Цена=215/1,22 | [37 empty] | Цена=215/1,22
|  | Всего по позиции |  |  |  | 12: 176.23 | [24 empty] | Всего по позиции
|  | Итоги по разделу 2 Строительные работы : | [38 empty] | Итоги по разделу 2 Строительные работы :
|  | Всего прямые затраты (справочно) |  |  |  | 12: 1349569.37 | [27 empty] | Всего прямые затраты (справочно)
|  | в том числе: | [39 empty] | в том числе:
|  | Оплата труда рабочих |  |  |  | 12: 619747.84 | [27 empty] | Оплата труда рабочих
|  | Эксплуатация машин |  |  |  | 12: 3667.58 | [27 empty] | Эксплуатация машин
|  | Оплата труда машинистов (Отм) |  |  |  | 12: 8553.5 | [27 empty] | Оплата труда машинистов (Отм)
|  | Материалы |  |  |  | 12: 717600.45 | [27 empty] | Материалы
|  | Строительные работы |  |  |  | 12: 2331385.29 | [27 empty] | Строительные работы
|  | Строительные работы |  |  |  | 12: 2307272.15 | [27 empty] | Строительные работы
|  | в том числе: | [39 empty] | в том числе:
|  | оплата труда |  |  |  | 12: 592167.46 | [27 empty] | оплата труда
|  | эксплуатация машин и механизмов |  |  |  | 12: 3663.56 | [27 empty] | эксплуатация машин и механизмов
|  | оплата труда машинистов (Отм) |  |  |  | 12: 8550.23 | [27 empty] | оплата труда машинистов (Отм)
|  | материалы |  |  |  | 12: 714800.2 | [27 empty] | материалы
|  | накладные расходы |  |  |  | 12: 642798.01 | [27 empty] | накладные расходы
|  | сметная прибыль |  |  |  | 12: 345292.69 | [27 empty] | сметная прибыль
|  | Отдельные виды работ и затрат, относимые на стоимость строительных работ |  |  |  | 12: 24113.14 | [27 empty] | Отдельные виды работ и затрат, относимые на стоимость строительных работ
|  | в том числе: | [39 empty] | в том числе:
|  | оплата труда |  |  |  | 12: 11648.85 | [27 empty] | оплата труда
|  | накладные расходы |  |  |  | 12: 8503.66 | [27 empty] | накладные расходы
|  | сметная прибыль |  |  |  | 12: 3960.63 | [27 empty] | сметная прибыль
|  | Монтажные работы |  |  |  | 12: 40569.74 | [27 empty] | Монтажные работы
|  | в том числе: | [39 empty] | в том числе:
|  | оплата труда |  |  |  | 12: 15931.53 | [27 empty] | оплата труда
|  | эксплуатация машин и механизмов |  |  |  | 12: 4.02 | [27 empty] | эксплуатация машин и механизмов
|  | оплата труда машинистов (Отм) |  |  |  | 12: 3.27 | [27 empty] | оплата труда машинистов (Отм)
|  | материалы |  |  |  | 12: 2800.25 | [27 empty] | материалы
|  | накладные расходы |  |  |  | 12: 14500.66 | [27 empty] | накладные расходы
|  | сметная прибыль |  |  |  | 12: 7330.01 | [27 empty] | сметная прибыль
|  | Всего ФОТ (справочно) |  |  |  | 12: 628301.34 | [27 empty] | Всего ФОТ (справочно)
|  | Всего накладные расходы (справочно) |  |  |  | 12: 665802.33 | [27 empty] | Всего накладные расходы (справочно)
|  | Всего сметная прибыль (справочно) |  |  |  | 12: 356583.33 | [27 empty] | Всего сметная прибыль (справочно)
|  | Всего по разделу 2 Строительные работы |  |  |  | 12: 2371955.03 | [28 empty] | Всего по разделу 2 Строительные работы
|  | справочно: | [39 empty] | справочно:
|  | Затраты труда рабочих |  |  |  | 7: 1036,6755422 | [29 empty] | Затраты труда рабочих
|  | Затраты труда машинистов |  |  |  | 7: 14,5567751 | [29 empty] | Затраты труда машинистов
Раздел 3. Электромонтажные работы | [33 empty] | Раздел 4. Электромонтажные работы
120 | ГЭСНр67-01-004-01 | Демонтаж: выключателей, розеток |  |  |  | 4: 100 шт; 5: 0.22; 6: 1; 7: 0.22 | [21 empty] | Демонтаж: выключателей, розеток
|  | Итого прямые затраты |  |  |  | 12: 1057.45 | [22 empty] | Итого прямые затраты
|  | ФОТ |  |  |  | 12: 1057.45 | [23 empty] | ФОТ
| Пр/812-101.0-2 | НР Электромонтажные работы (ремонтно-строительные) |  |  |  | 4: %; 5: 92; 7: 92; 12: 972.85 | [23 empty] | НР Электромонтажные работы (ремонтно-строительные)
| Пр/774-101.0 | СП Электромонтажные работы (ремонтно-строительные) |  |  |  | 4: %; 5: 48; 7: 48; 12: 507.58 | [23 empty] | СП Электромонтажные работы (ремонтно-строительные)
|  | Всего по позиции |  |  |  | 10: 11535.82; 12: 2537.88 | [24 empty] | Всего по позиции
121 | ГЭСНм08-03-532-04 | прим. демонтаж/ Пост управления кнопочный общего назначения, устанавливаемый на конструкции: на стене или колонне, количество элементов поста до 3 |  |  |  | 4: шт; 5: 2; 6: 1; 7: 2 | [21 empty] | прим. демонтаж/ Пост управления кнопочный общего назначения, устанавливаемый на конструкции: на стене или колонне, количество элементов поста до 3
|  | Итого прямые затраты |  |  |  | 12: 1097.21 | [22 empty] | Итого прямые затраты
|  | ФОТ |  |  |  | 12: 1092.17 | [23 empty] | ФОТ
| Пр/812-049.3-2 | НР Электротехнические установки на других объектах |  |  |  | 4: %; 5: 98; 7: 98; 12: 1070.33 | [23 empty] | НР Электротехнические установки на других объектах
| Пр/774-049.3 | СП Электротехнические установки на других объектах |  |  |  | 4: %; 5: 51; 7: 51; 12: 557.01 | [23 empty] | СП Электротехнические установки на других объектах
|  | Всего по позиции |  |  |  | 10: 1369.25; 12: 2738.49 | [24 empty] | Всего по позиции
122 | ГЭСНм08-02-390-01 | прим. демонтаж кабель-каналов/ Короба пластмассовые: шириной до 40 мм |  |  |  | 4: 100 м; 5: 0.56; 6: 1; 7: 0.56 | [21 empty] | прим. демонтаж кабель-каналов/ Короба пластмассовые: шириной до 40 мм
|  | Итого прямые затраты |  |  |  | 12: 7306.53 | [22 empty] | Итого прямые затраты
|  | ФОТ |  |  |  | 12: 7305.97 | [23 empty] | ФОТ
| Пр/812-049.3-2 | НР Электротехнические установки на других объектах |  |  |  | 4: %; 5: 98; 7: 98; 12: 7159.85 | [23 empty] | НР Электротехнические установки на других объектах
| Пр/774-049.3 | СП Электротехнические установки на других объектах |  |  |  | 4: %; 5: 51; 7: 51; 12: 3726.04 | [23 empty] | СП Электротехнические установки на других объектах
|  | Всего по позиции |  |  |  | 10: 32654.7; 12: 18286.63 | [24 empty] | Всего по позиции
123 | ГЭСНм08-03-526-02 | прим. демонтаж автоматических выключателей/ Автомат одно-, двух-, трехполюсный, устанавливаемый на конструкции: на стене или колонне, на ток до 100 А |  |  |  | 4: шт; 5: 30; 6: 1; 7: 30 | [21 empty] | прим. демонтаж автоматических выключателей/ Автомат одно-, двух-, трехполюсный, устанавливаемый на конструкции: на стене или колонне, на ток до 100 А
|  | Итого прямые затраты |  |  |  | 12: 31549.36 | [22 empty] | Итого прямые затраты
|  | ФОТ |  |  |  | 12: 30589.64 | [23 empty] | ФОТ
| Пр/812-049.3-2 | НР Электротехнические установки на других объектах |  |  |  | 4: %; 5: 98; 7: 98; 12: 29977.85 | [23 empty] | НР Электротехнические установки на других объектах
| Пр/774-049.3 | СП Электротехнические установки на других объектах |  |  |  | 4: %; 5: 51; 7: 51; 12: 15600.72 | [23 empty] | СП Электротехнические установки на других объектах
|  | Всего по позиции |  |  |  | 10: 2583.84; 12: 77515.22 | [24 empty] | Всего по позиции
124 | ГЭСНм08-03-591-08 | Розетка штепсельная: неутопленного типа при открытой проводке |  |  |  | 4: 100 шт; 5: 0.2; 6: 1; 7: 0.2 | [21 empty] | Розетка штепсельная: неутопленного типа при открытой проводке
|  | Итого прямые затраты |  |  |  | 12: 7284.94 | [22 empty] | Итого прямые затраты
|  | ФОТ |  |  |  | 12: 7215.68 | [23 empty] | ФОТ
| Пр/812-049.3-2 | НР Электротехнические установки на других объектах |  |  |  | 4: %; 5: 98; 7: 98; 12: 7071.37 | [23 empty] | НР Электротехнические установки на других объектах
| Пр/774-049.3 | СП Электротехнические установки на других объектах |  |  |  | 4: %; 5: 51; 7: 51; 12: 3680 | [23 empty] | СП Электротехнические установки на других объектах
|  | Всего по позиции |  |  |  | 10: 90646.25; 12: 18129.25 | [24 empty] | Всего по позиции
124.1 | ПРАЙС | Двойная розетка Systeme Electric BLANCA открытой установки, с заземлением, без шторок, белый BLNRA010211, Ц=297/1,22 |  |  |  | шт | 10 | 1 | 10 |  |  | 243.44 |  | 2434.4 | [21 empty] | Двойная розетка Systeme Electric BLANCA открытой установки, с заземлением, без шторок, белый BLNRA010211, Ц=297/1,22
|  | Цена=297/1,22 | [37 empty] | Цена=297/1,22
|  | Всего по позиции |  |  |  | 12: 2434.4 | [24 empty] | Всего по позиции
124.2 | ПРАЙС | Розетка Systeme Electric 4-м ОП Этюд 16А 250В защитные шторки, с заземлением, белая SchE PA16-208B 293415, Ц=680/1,22 |  |  |  | шт | 2 | 1 | 2 |  |  | 557.38 |  | 1114.76 | [21 empty] | Розетка Systeme Electric 4-м ОП Этюд 16А 250В защитные шторки, с заземлением, белая SchE PA16-208B 293415, Ц=680/1,22
|  | Цена=680/1,22 | [37 empty] | Цена=680/1,22
|  | Всего по позиции |  |  |  | 12: 1114.76 | [24 empty] | Всего по позиции
124.3 | ПРАЙС | Стационарная розетка IEK MAGNUM ССИ-125 32А 3Р+РЕ+N 380В IP44 PSN12-032-5 7566097, Ц=1382/1,22 |  |  |  | шт | 8 | 1 | 8 |  |  | 1132.79 |  | 9062.32 | [21 empty] | Стационарная розетка IEK MAGNUM ССИ-125 32А 3Р+РЕ+N 380В IP44 PSN12-032-5 7566097, Ц=1382/1,22
|  | Цена=1382/1,22 | [37 empty] | Цена=1382/1,22
|  | Всего по позиции |  |  |  | 12: 9062.32 | [24 empty] | Всего по позиции
125 | ГЭСНм08-03-532-04 | Пост управления кнопочный общего назначения, устанавливаемый на конструкции: на стене или колонне, количество элементов поста до 3 |  |  |  | 4: шт; 5: 2; 6: 1; 7: 2 | [21 empty] | Пост управления кнопочный общего назначения, устанавливаемый на конструкции: на стене или колонне, количество элементов поста до 3
|  | Итого прямые затраты |  |  |  | 12: 4595.77 | [22 empty] | Итого прямые затраты
|  | ФОТ |  |  |  | 12: 3601.83 | [23 empty] | ФОТ
| Пр/812-049.3-2 | НР Электротехнические установки на других объектах |  |  |  | 4: %; 5: 98; 7: 98; 12: 3529.79 | [23 empty] | НР Электротехнические установки на других объектах
| Пр/774-049.3 | СП Электротехнические установки на других объектах |  |  |  | 4: %; 5: 51; 7: 51; 12: 1836.93 | [23 empty] | СП Электротехнические установки на других объектах
|  | Всего по позиции |  |  |  | 10: 5004.49; 12: 10008.97 | [24 empty] | Всего по позиции
125.1 | ПРАЙС | Пост кнопочный 2-м КП-101 d22мм, Ц=360/1,22 |  |  |  | шт | 2 | 1 | 2 |  |  | 295.08 |  | 590.16 | [21 empty] | Пост кнопочный 2-м КП-101 d22мм, Ц=360/1,22
|  | Цена=360/1,22 | [37 empty] | Цена=360/1,22
|  | Всего по позиции |  |  |  | 12: 590.16 | [24 empty] | Всего по позиции
126 | ГЭСНм08-03-591-01 | Выключатель: одноклавишный неутопленного типа при открытой проводке |  |  |  | 4: 100 шт; 5: 0.03; 6: 1; 7: 0.03 | [21 empty] | Выключатель: одноклавишный неутопленного типа при открытой проводке
|  | Итого прямые затраты |  |  |  | 12: 1000.21 | [22 empty] | Итого прямые затраты
|  | ФОТ |  |  |  | 12: 989.82 | [23 empty] | ФОТ
| Пр/812-049.3-2 | НР Электротехнические установки на других объектах |  |  |  | 4: %; 5: 98; 7: 98; 12: 970.02 | [23 empty] | НР Электротехнические установки на других объектах
| Пр/774-049.3 | СП Электротехнические установки на других объектах |  |  |  | 4: %; 5: 51; 7: 51; 12: 504.81 | [23 empty] | СП Электротехнические установки на других объектах
|  | Всего по позиции |  |  |  | 10: 82926.33; 12: 2487.79 | [24 empty] | Всего по позиции
126.1 | ПРАЙС | Выключатель накладной Systeme Electric Этюд 1 клавиша цвет белый, Ц=180/1,22 |  |  |  | шт | 3 | 1 | 3 |  |  | 147.54 |  | 442.62 | [21 empty] | Выключатель накладной Systeme Electric Этюд 1 клавиша цвет белый, Ц=180/1,22
|  | Цена=180/1,22 | [37 empty] | Цена=180/1,22
|  | Всего по позиции |  |  |  | 12: 442.62 | [24 empty] | Всего по позиции
127 | ГЭСНм08-03-591-04 | Выключатель: двухклавишный неутопленного типа при открытой проводке |  |  |  | 4: 100 шт; 5: 0.02; 6: 1; 7: 0.02 | [21 empty] | Выключатель: двухклавишный неутопленного типа при открытой проводке
|  | Итого прямые затраты |  |  |  | 12: 739.39 | [22 empty] | Итого прямые затраты
|  | ФОТ |  |  |  | 12: 733.45 | [23 empty] | ФОТ
| Пр/812-049.3-2 | НР Электротехнические установки на других объектах |  |  |  | 4: %; 5: 98; 7: 98; 12: 718.78 | [23 empty] | НР Электротехнические установки на других объектах
| Пр/774-049.3 | СП Электротехнические установки на других объектах |  |  |  | 4: %; 5: 51; 7: 51; 12: 374.06 | [23 empty] | СП Электротехнические установки на других объектах
|  | Всего по позиции |  |  |  | 10: 92084; 12: 1841.68 | [24 empty] | Всего по позиции
127.1 | ПРАЙС | Выключатель накладной Systeme electric Этюд KA10-001B 2 клавиши цвет белый 1 шт, Ц=232/1,22 |  |  |  | шт | 2 | 1 | 2 |  |  | 190.16 |  | 380.32 | [21 empty] | Выключатель накладной Systeme electric Этюд KA10-001B 2 клавиши цвет белый 1 шт, Ц=232/1,22
|  | Цена=232/1,22 | [37 empty] | Цена=232/1,22
|  | Всего по позиции |  |  |  | 12: 380.32 | [24 empty] | Всего по позиции
128 | ГЭСНм08-02-390-01 | Короба пластмассовые: шириной до 40 мм |  |  |  | 4: 100 м; 5: 0.56; 6: 1; 7: 0.56 | [21 empty] | Короба пластмассовые: шириной до 40 мм
|  | Итого прямые затраты |  |  |  | 12: 9273.52 | [22 empty] | Итого прямые затраты
|  | ФОТ |  |  |  | 12: 9132.47 | [23 empty] | ФОТ
| Пр/812-049.3-2 | НР Электротехнические установки на других объектах |  |  |  | 4: %; 5: 98; 7: 98; 12: 8949.82 | [23 empty] | НР Электротехнические установки на других объектах
| Пр/774-049.3 | СП Электротехнические установки на других объектах |  |  |  | 4: %; 5: 51; 7: 51; 12: 4657.56 | [23 empty] | СП Электротехнические установки на других объектах
|  | Всего по позиции |  |  |  | 10: 41069.05; 12: 22998.67 | [24 empty] | Всего по позиции
128.1 | ПРАЙС | Кабель-канал DKC TMC 25/1x17 дл.2м 00304DIY, Ц=91/1,22 |  |  |  | м.п. | 56 | 1 | 56 |  |  | 74.59 |  | 4177.04 | [21 empty] | Кабель-канал DKC TMC 25/1x17 дл.2м 00304DIY, Ц=91/1,22
|  | Цена=91/1,22 | [37 empty] | Цена=91/1,22
|  | Всего по позиции |  |  |  | 12: 4177.04 | [24 empty] | Всего по позиции
129 | ГЭСНм08-03-609-02 | Светильник светодиодный накладной и подвесной линейный с креплением на: бетонное основание (стена, потолок) |  |  |  | 4: 100 шт; 5: 0.17; 6: 1; 7: 0.17 | [21 empty] | Светильник светодиодный накладной и подвесной линейный с креплением на: бетонное основание (стена, потолок)
|  | Итого прямые затраты |  |  |  | 12: 9179.93 | [22 empty] | Итого прямые затраты
|  | ФОТ |  |  |  | 12: 9113.23 | [23 empty] | ФОТ
| Пр/812-049.3-2 | НР Электротехнические установки на других объектах |  |  |  | 4: %; 5: 98; 7: 98; 12: 8930.97 | [23 empty] | НР Электротехнические установки на других объектах
| Пр/774-049.3 | СП Электротехнические установки на других объектах |  |  |  | 4: %; 5: 51; 7: 51; 12: 4647.75 | [23 empty] | СП Электротехнические установки на других объектах
|  | Всего по позиции |  |  |  | 10: 134563.29; 12: 22875.76 | [24 empty] | Всего по позиции
129.1 | ПРАЙС | ВСТЗ ЛУЧ ANTARES 50 O SRG № изделия: ANTARES 50 O SRG Световой поток (Светильник): 4700 lm, Ц=5554/1,22 |  |  |  | шт | 4 | 1 | 4 |  |  | 4552.46 |  | 18209.84 | [21 empty] | ВСТЗ ЛУЧ ANTARES 50 O SRG № изделия: ANTARES 50 O SRG Световой поток (Светильник): 4700 lm, Ц=5554/1,22
|  | Цена=5554/1,22 | [37 empty] | Цена=5554/1,22
|  | Всего по позиции |  |  |  | 12: 18209.84 | [24 empty] | Всего по позиции
129.2 | ПРАЙС | ВСТЗ ЛУЧ ANTARES S 30 O SRG № изделия: ANTARES S 30 O SRG Световой поток (Светильник): 3900 lm, Ц=5083/1,22 |  |  |  | шт | 11 | 1 | 11 |  |  | 4166.39 |  | 45830.29 | [21 empty] | ВСТЗ ЛУЧ ANTARES S 30 O SRG № изделия: ANTARES S 30 O SRG Световой поток (Светильник): 3900 lm, Ц=5083/1,22
|  | Цена=5083/1,22 | [37 empty] | Цена=5083/1,22
|  | Всего по позиции |  |  |  | 12: 45830.29 | [24 empty] | Всего по позиции
129.3 | ПРАЙС | ВСТЗ ЛУЧ ANTARES S 30 O SRG БАП № изделия: ANTARES S 30 O SRG БАП, Ц=8583/1,22 |  |  |  | шт | 2 | 1 | 2 |  |  | 7035.25 |  | 14070.5 | [21 empty] | ВСТЗ ЛУЧ ANTARES S 30 O SRG БАП № изделия: ANTARES S 30 O SRG БАП, Ц=8583/1,22
|  | Цена=8583/1,22 | [37 empty] | Цена=8583/1,22
|  | Всего по позиции |  |  |  | 12: 14070.5 | [24 empty] | Всего по позиции
130 | ГЭСНм08-02-472-06 | Проводник заземляющий открыто по строительным основаниям: из полосовой стали сечением 100 мм2 |  |  |  | 4: 100 м; 5: 0.1; 6: 1; 7: 0.1 | [21 empty] | Проводник заземляющий открыто по строительным основаниям: из полосовой стали сечением 100 мм2
|  | Итого прямые затраты |  |  |  | 12: 2050.27 | [22 empty] | Итого прямые затраты
|  | ФОТ |  |  |  | 12: 1675.55 | [23 empty] | ФОТ
| Пр/812-049.3-2 | НР Электротехнические установки на других объектах |  |  |  | 4: %; 5: 98; 7: 98; 12: 1642.04 | [23 empty] | НР Электротехнические установки на других объектах
| Пр/774-049.3 | СП Электротехнические установки на других объектах |  |  |  | 4: %; 5: 51; 7: 51; 12: 854.53 | [23 empty] | СП Электротехнические установки на других объектах
|  | Всего по позиции |  |  |  | 10: 45679; 12: 4567.9 | [24 empty] | Всего по позиции
130.1 | ФСБЦ-20.5.03.03-1000 | Шины прямоугольного сечения из меди марки М2, ширина 25 мм, толщина 2 мм (плотность 8890кг/м2) |  |  |  | т | 0.004445 | 1 | 0.004445 | 527143.9 | 1.1 | 579858.29 |  | 2577.47 | [21 empty] | Шины прямоугольного сечения из меди марки М2, ширина 25 мм, толщина 2 мм (плотность 8890кг/м2)
|  | Всего по позиции |  |  |  | 12: 2577.47 | [24 empty] | Всего по позиции
131 | ГЭСНм08-02-472-10 | прим. сечение 10мм2/ Проводник заземляющий из медного изолированного провода сечением 25 мм2 открыто по строительным основаниям |  |  |  | 4: 100 м; 5: 0.25; 6: 1; 7: 0.25 | [21 empty] | прим. сечение 10мм2/ Проводник заземляющий из медного изолированного провода сечением 25 мм2 открыто по строительным основаниям
|  | Итого прямые затраты |  |  |  | 12: 8064.19 | [22 empty] | Итого прямые затраты
|  | ФОТ |  |  |  | 12: 7972.15 | [23 empty] | ФОТ
| Пр/812-049.3-2 | НР Электротехнические установки на других объектах |  |  |  | 4: %; 5: 98; 7: 98; 12: 7812.71 | [23 empty] | НР Электротехнические установки на других объектах
| Пр/774-049.3 | СП Электротехнические установки на других объектах |  |  |  | 4: %; 5: 51; 7: 51; 12: 4065.8 | [23 empty] | СП Электротехнические установки на других объектах
|  | Всего по позиции |  |  |  | 10: 80181.28; 12: 20045.32 | [24 empty] | Всего по позиции
131.1 | ФСБЦ-21.2.03.05-0072 | Провод силовой установочный с медными жилами ПуГВ 1х10-450 |  |  |  | 1000 м | 0.025 | 1 | 0.025 | 81806.85 | 1.42 | 116165.73 |  | 2904.14 | [21 empty] | Провод силовой установочный с медными жилами ПуГВ 1х10-450
|  | Всего по позиции |  |  |  | 12: 2904.14 | [24 empty] | Всего по позиции
131.2 | ФСБЦ-20.2.10.04-0003 | Наконечники кабельные медные луженые 10-8-5 |  |  |  | 100 шт | 0.6 | 1 | 0.6 | 1415.71 | 1.24 | 1755.48 |  | 1053.29 | [21 empty] | Наконечники кабельные медные луженые 10-8-5
|  | Всего по позиции |  |  |  | 12: 1053.29 | [24 empty] | Всего по позиции
ШР-4 | [34 empty] | ШР-4
132 | ГЭСНм08-03-572-03 | Блок управления шкафного исполнения или распределительный пункт (шкаф), устанавливаемый: на стене, высота и ширина до 600х600 мм | [33 empty] | Блок управления шкафного исполнения или распределительный пункт (шкаф), устанавливаемый: на стене, высота и ширина до 600х600 мм | bar: 4 to 7
|  | Итого прямые затраты |  |  |  | 12: 5025.21 | [22 empty] | Итого прямые затраты
|  | ФОТ |  |  |  | 12: 2376.38 | [23 empty] | ФОТ
| Пр/812-049.3-2 | НР Электротехнические установки на других объектах |  |  |  | 4: %; 5: 98; 7: 98; 12: 2328.85 | [23 empty] | НР Электротехнические установки на других объектах
| Пр/774-049.3 | СП Электротехнические установки на других объектах |  |  |  | 4: %; 5: 51; 7: 51; 12: 1211.95 | [23 empty] | СП Электротехнические установки на других объектах
|  | Всего по позиции |  |  |  | 10: 8593.71; 12: 8593.71 | [24 empty] | Всего по позиции
132.1 | ПРАЙС | Корпус Электрошкафа 650х550х215, Ц=30624,99/1,22 |  |  |  | шт | 1 | 1 | 1 |  |  | 25102.45 |  | 25102.45 | [21 empty] | Корпус Электрошкафа 650х550х215, Ц=30624,99/1,22
|  | Цена=30624,99/1,22 | [37 empty] | Цена=30624,99/1,22
|  | Всего по позиции |  |  |  | 12: 25102.45 | [24 empty] | Всего по позиции
133 | ГЭСНм08-03-526-01 | Автомат одно-, двух-, трехполюсный, устанавливаемый на конструкции: на стене или колонне, на ток до 25 А |  |  |  | 4: шт; 5: 11; 6: 1; 7: 11 | [21 empty] | Автомат одно-, двух-, трехполюсный, устанавливаемый на конструкции: на стене или колонне, на ток до 25 А
|  | Итого прямые затраты |  |  |  | 12: 18210.42 | [22 empty] | Итого прямые затраты
|  | ФОТ |  |  |  | 12: 14747.51 | [23 empty] | ФОТ
| Пр/812-049.3-2 | НР Электротехнические установки на других объектах |  |  |  | 4: %; 5: 98; 7: 98; 12: 14452.56 | [23 empty] | НР Электротехнические установки на других объектах
| Пр/774-049.3 | СП Электротехнические установки на других объектах |  |  |  | 4: %; 5: 51; 7: 51; 12: 7521.23 | [23 empty] | СП Электротехнические установки на других объектах
|  | Всего по позиции |  |  |  | 10: 3670.41; 12: 40374.5 | [24 empty] | Всего по позиции
133.1 | ПРАЙС | Выключатель автоматический трехполюсный C 25А 6кА NXB-63 CHINT, Ц=1150/1,22 |  |  |  | шт | 4 | 1 | 4 |  |  | 942.62 |  | 3770.48 | [21 empty] | Выключатель автоматический трехполюсный C 25А 6кА NXB-63 CHINT, Ц=1150/1,22
|  | Цена=1150/1,22 | [37 empty] | Цена=1150/1,22
|  | Всего по позиции |  |  |  | 12: 3770.48 | [24 empty] | Всего по позиции
133.2 | ПРАЙС | Выключатель автоматический 3P 16А B 10кА NB1-63H 179854 CHINT, Ц=3720,69/1,22 |  |  |  | шт | 3 | 1 | 3 |  |  | 3049.75 |  | 9149.25 | [21 empty] | Выключатель автоматический 3P 16А B 10кА NB1-63H 179854 CHINT, Ц=3720,69/1,22
|  | Цена=3720,69/1,22 | [37 empty] | Цена=3720,69/1,22
|  | Всего по позиции |  |  |  | 12: 9149.25 | [24 empty] | Всего по позиции
133.3 | ПРАЙС | Выключатель автоматический однополюсный C 16А 4.5кА NXB-63S (R) CHINT, Ц=191/1,22 |  |  |  | шт | 4 | 1 | 4 |  |  | 156.56 |  | 626.24 | [21 empty] | Выключатель автоматический однополюсный C 16А 4.5кА NXB-63S (R) CHINT, Ц=191/1,22
|  | Цена=191/1,22 | [37 empty] | Цена=191/1,22
|  | Всего по позиции |  |  |  | 12: 626.24 | [24 empty] | Всего по позиции
134 | ГЭСНм08-03-526-02 | Автомат одно-, двух-, трехполюсный, устанавливаемый на конструкции: на стене или колонне, на ток до 100 А |  |  |  | 4: шт; 5: 6; 6: 1; 7: 6 | [21 empty] | Автомат одно-, двух-, трехполюсный, устанавливаемый на конструкции: на стене или колонне, на ток до 100 А
|  | Итого прямые затраты |  |  |  | 12: 15706.29 | [22 empty] | Итого прямые затраты
|  | ФОТ |  |  |  | 12: 12159.31 | [23 empty] | ФОТ
| Пр/812-049.3-2 | НР Электротехнические установки на других объектах |  |  |  | 4: %; 5: 98; 7: 98; 12: 11916.12 | [23 empty] | НР Электротехнические установки на других объектах
| Пр/774-049.3 | СП Электротехнические установки на других объектах |  |  |  | 4: %; 5: 51; 7: 51; 12: 6201.25 | [23 empty] | СП Электротехнические установки на других объектах
|  | Всего по позиции |  |  |  | 10: 5663.1; 12: 33978.58 | [24 empty] | Всего по позиции
134.1 | ПРАЙС | Выключатель нагрузки трехполюсный 32А NH4 CHINT, Ц=1260/1,22 |  |  |  | шт | 3 | 1 | 3 |  |  | 1032.79 |  | 3098.37 | [21 empty] | Выключатель нагрузки трехполюсный 32А NH4 CHINT, Ц=1260/1,22
|  | Цена=1260/1,22 | [37 empty] | Цена=1260/1,22
|  | Всего по позиции |  |  |  | 12: 3098.37 | [24 empty] | Всего по позиции
134.2 | ПРАЙС | Выключатель нагрузки трехполюсный 63А NH4 CHINT, Ц=1540/1,22 |  |  |  | шт | 1 | 1 | 1 |  |  | 1262.3 |  | 1262.3 | [21 empty] | Выключатель нагрузки трехполюсный 63А NH4 CHINT, Ц=1540/1,22
|  | Цена=1540/1,22 | [37 empty] | Цена=1540/1,22
|  | Всего по позиции |  |  |  | 12: 1262.3 | [24 empty] | Всего по позиции
134.3 | ПРАЙС | Выключатель автоматический однополюсный С 32А 6кА NB1-63 CHINT, Ц=686,44/1,22 |  |  |  | шт | 2 | 1 | 2 |  |  | 562.66 |  | 1125.32 | [21 empty] | Выключатель автоматический однополюсный С 32А 6кА NB1-63 CHINT, Ц=686,44/1,22
|  | Цена=686,44/1,22 | [37 empty] | Цена=686,44/1,22
|  | Всего по позиции |  |  |  | 12: 1125.32 | [24 empty] | Всего по позиции
135 | ГЭСНм08-03-526-03 | Автомат одно-, двух-, трехполюсный, устанавливаемый на конструкции: на стене или колонне, на ток до 250 А | [33 empty] | Автомат одно-, двух-, трехполюсный, устанавливаемый на конструкции: на стене или колонне, на ток до 250 А | bar: 4 to 7
|  | Итого прямые затраты |  |  |  | 12: 3357.29 | [22 empty] | Итого прямые затраты
|  | ФОТ |  |  |  | 12: 2613.41 | [23 empty] | ФОТ
| Пр/812-049.3-2 | НР Электротехнические установки на других объектах |  |  |  | 4: %; 5: 98; 7: 98; 12: 2561.14 | [23 empty] | НР Электротехнические установки на других объектах
| Пр/774-049.3 | СП Электротехнические установки на других объектах |  |  |  | 4: %; 5: 51; 7: 51; 12: 1332.84 | [23 empty] | СП Электротехнические установки на других объектах
|  | Всего по позиции |  |  |  | 10: 7284.66; 12: 7284.66 | [24 empty] | Всего по позиции
135.1 | ПРАЙС | Выключатель автоматический трехполюсный 160А 35кА NXM-160S CHINT, Ц=8290/1,22 |  |  |  | шт | 1 | 1 | 1 |  |  | 6795.08 |  | 6795.08 | [21 empty] | Выключатель автоматический трехполюсный 160А 35кА NXM-160S CHINT, Ц=8290/1,22
|  | Цена=8290/1,22 | [37 empty] | Цена=8290/1,22
|  | Всего по позиции |  |  |  | 12: 6795.08 | [24 empty] | Всего по позиции
136 | ГЭСНм08-02-472-06 | Проводник заземляющий открыто по строительным основаниям: из полосовой стали сечением 100 мм2 |  |  |  | 4: 100 м; 5: 0.025; 6: 1; 7: 0.025 | [21 empty] | Проводник заземляющий открыто по строительным основаниям: из полосовой стали сечением 100 мм2
|  | Итого прямые затраты |  |  |  | 12: 512.56 | [22 empty] | Итого прямые затраты
|  | ФОТ |  |  |  | 12: 418.89 | [23 empty] | ФОТ
| Пр/812-049.3-2 | НР Электротехнические установки на других объектах |  |  |  | 4: %; 5: 98; 7: 98; 12: 410.51 | [23 empty] | НР Электротехнические установки на других объектах
| Пр/774-049.3 | СП Электротехнические установки на других объектах |  |  |  | 4: %; 5: 51; 7: 51; 12: 213.63 | [23 empty] | СП Электротехнические установки на других объектах
|  | Всего по позиции |  |  |  | 10: 45678.8; 12: 1141.97 | [24 empty] | Всего по позиции
136.1 | ПРАЙС | Шина М1Т 20х3 (дл.4м) 59320, Шина медная, Ц=4126,04/4/1,22 (1м) |  |  |  | м | 2.5 | 1 | 2.5 |  |  | 845.5 |  | 2113.75 | [21 empty] | Шина М1Т 20х3 (дл.4м) 59320, Шина медная, Ц=4126,04/4/1,22 (1м)
|  | Цена=4126,04/4/1,22 | [37 empty] | Цена=4126,04/4/1,22
|  | Всего по позиции |  |  |  | 12: 2113.75 | [24 empty] | Всего по позиции
137 | ГЭСН15-05-002-02 | прим. Устройствооргстекла в шкафу ШР-4/ Остекление стеклом толщиной до 6 мм прочих дверей: на эластичных прокладках |  |  |  | 4: 100 м2; 5: 0.0012; 6: 1; 7: 0.0012 | [21 empty] | прим. Устройствооргстекла в шкафу ШР-4/ Остекление стеклом толщиной до 6 мм прочих дверей: на эластичных прокладках
|  | Итого прямые затраты |  |  |  | 12: 107.84 | [22 empty] | Итого прямые затраты
|  | ФОТ |  |  |  | 12: 91.43 | [23 empty] | ФОТ
| Пр/812-015.0-2 | НР Отделочные работы |  |  |  | 4: %; 5: 101; 7: 101; 12: 92.34 | [23 empty] | НР Отделочные работы
| Пр/774-015.0 | СП Отделочные работы |  |  |  | 4: %; 5: 49; 7: 49; 12: 44.8 | [23 empty] | СП Отделочные работы
|  | Всего по позиции |  |  |  | 10: 204150; 12: 244.98 | [24 empty] | Всего по позиции
137.1 | ФСБЦ-01.8.01.04-0066 | Стекло органическое (акрил) литьевое листовое, марки ТОСП, ТОСН, бесцветное прозрачное, толщина 6 мм |  |  |  | м2 | 0.1272 | 1 | 0.1272 | 3727.19 | 1.25 | 4658.99 |  | 592.62 | [21 empty] | Стекло органическое (акрил) литьевое листовое, марки ТОСП, ТОСН, бесцветное прозрачное, толщина 6 мм
|  | Всего по позиции |  |  |  | 12: 592.62 | [24 empty] | Всего по позиции
ШР-2 | [34 empty] | ШР-2
138 | ГЭСНм08-02-472-06 | Проводник заземляющий открыто по строительным основаниям: из полосовой стали сечением 100 мм2 |  |  |  | 4: 100 м; 5: 0.04; 6: 1; 7: 0.04 | [21 empty] | Проводник заземляющий открыто по строительным основаниям: из полосовой стали сечением 100 мм2
|  | Итого прямые затраты |  |  |  | 12: 820.1 | [22 empty] | Итого прямые затраты
|  | ФОТ |  |  |  | 12: 670.22 | [23 empty] | ФОТ
| Пр/812-049.3-2 | НР Электротехнические установки на других объектах |  |  |  | 4: %; 5: 98; 7: 98; 12: 656.82 | [23 empty] | НР Электротехнические установки на других объектах
| Пр/774-049.3 | СП Электротехнические установки на других объектах |  |  |  | 4: %; 5: 51; 7: 51; 12: 341.81 | [23 empty] | СП Электротехнические установки на других объектах
|  | Всего по позиции |  |  |  | 10: 45678.75; 12: 1827.15 | [24 empty] | Всего по позиции
138.1 | ПРАЙС | Шина соединительная типа Pin EKF PROxima для двухфазной нагрузки 100А 36x27 мм, Ц=4399,76/1,22 (1м) |  |  |  | шт | 4 | 1 | 4 |  |  | 3606.36 |  | 14425.44 | [21 empty] | Шина соединительная типа Pin EKF PROxima для двухфазной нагрузки 100А 36x27 мм, Ц=4399,76/1,22 (1м)
|  | Цена=4399,76/1,22 | [37 empty] | Цена=4399,76/1,22
|  | Всего по позиции |  |  |  | 12: 14425.44 | [24 empty] | Всего по позиции
138.2 | ПРАЙС | Заглушка ЭРА NO224629 универсальная для 3Р шин PIN/FORK 63/100А 10 штук Б0067437 Код товара: 38117730, Ц=100/10/1,22 |  |  |  | шт | 8 | 1 | 8 |  |  | 8.2 |  | 65.6 | [21 empty] | Заглушка ЭРА NO224629 универсальная для 3Р шин PIN/FORK 63/100А 10 штук Б0067437 Код товара: 38117730, Ц=100/10/1,22
|  | Цена=100/10/1,22 | [37 empty] | Цена=100/10/1,22
|  | Всего по позиции |  |  |  | 12: 65.6 | [24 empty] | Всего по позиции
139 | ГЭСНм08-03-526-01 | Автомат одно-, двух-, трехполюсный, устанавливаемый на конструкции: на стене или колонне, на ток до 25 А |  |  |  | 4: шт; 5: 15; 6: 1; 7: 15 | [21 empty] | Автомат одно-, двух-, трехполюсный, устанавливаемый на конструкции: на стене или колонне, на ток до 25 А
|  | Итого прямые затраты |  |  |  | 12: 24832.38 | [22 empty] | Итого прямые затраты
|  | ФОТ |  |  |  | 12: 20110.24 | [23 empty] | ФОТ
| Пр/812-049.3-2 | НР Электротехнические установки на других объектах |  |  |  | 4: %; 5: 98; 7: 98; 12: 19708.04 | [23 empty] | НР Электротехнические установки на других объектах
| Пр/774-049.3 | СП Электротехнические установки на других объектах |  |  |  | 4: %; 5: 51; 7: 51; 12: 10256.22 | [23 empty] | СП Электротехнические установки на других объектах
|  | Всего по позиции |  |  |  | 10: 3670.41; 12: 55056.13 | [24 empty] | Всего по позиции
139.1 | ПРАЙС | Автоматический выключатель (ав) Systeme Electric City9 set с 25а 3p 6ka 400в C9F36325, Ц=1506/1,22 |  |  |  | шт | 4 | 1 | 4 |  |  | 1234.43 |  | 4937.72 | [21 empty] | Автоматический выключатель (ав) Systeme Electric City9 set с 25а 3p 6ka 400в C9F36325, Ц=1506/1,22
|  | Цена=1506/1,22 | [37 empty] | Цена=1506/1,22
|  | Всего по позиции |  |  |  | 12: 4937.72 | [24 empty] | Всего по позиции
139.2 | ПРАЙС | Автоматический выключатель Systeme electric City9 Set 1P C16 А 4.5 кА C9F34116, Ц=663/1,22 |  |  |  | шт | 6 | 1 | 6 |  |  | 543.44 |  | 3260.64 | [21 empty] | Автоматический выключатель Systeme electric City9 Set 1P C16 А 4.5 кА C9F34116, Ц=663/1,22
|  | Цена=663/1,22 | [37 empty] | Цена=663/1,22
|  | Всего по позиции |  |  |  | 12: 3260.64 | [24 empty] | Всего по позиции
139.3 | ПРАЙС | Автоматический выключатель (АВ) Systeme Electric City9 Set, хар-ка С, 16 А, 1 Р, 6 kА, 230 В C9F36116, Ц=366/1,22 |  |  |  | шт | 5 | 1 | 5 |  |  | 300 |  | 1500 | [21 empty] | Автоматический выключатель (АВ) Systeme Electric City9 Set, хар-ка С, 16 А, 1 Р, 6 kА, 230 В C9F36116, Ц=366/1,22
|  | Цена=366/1,22 | [37 empty] | Цена=366/1,22
|  | Всего по позиции |  |  |  | 12: 1500 | [24 empty] | Всего по позиции
140 | ГЭСНм08-03-526-02 | Автомат одно-, двух-, трехполюсный, устанавливаемый на конструкции: на стене или колонне, на ток до 100 А |  |  |  | 4: шт; 5: 8; 6: 1; 7: 8 | [21 empty] | Автомат одно-, двух-, трехполюсный, устанавливаемый на конструкции: на стене или колонне, на ток до 100 А
|  | Итого прямые затраты |  |  |  | 12: 20941.71 | [22 empty] | Итого прямые затраты
|  | ФОТ |  |  |  | 12: 16212.41 | [23 empty] | ФОТ
| Пр/812-049.3-2 | НР Электротехнические установки на других объектах |  |  |  | 4: %; 5: 98; 7: 98; 12: 15888.16 | [23 empty] | НР Электротехнические установки на других объектах
| Пр/774-049.3 | СП Электротехнические установки на других объектах |  |  |  | 4: %; 5: 51; 7: 51; 12: 8268.33 | [23 empty] | СП Электротехнические установки на других объектах
|  | Всего по позиции |  |  |  | 10: 5663.1; 12: 45304.76 | [24 empty] | Всего по позиции
140.1 | ПРАЙС | Автоматический выключатель Systeme electric City9 Set 3P C32 А 4.5 кА C9F34332, Ц=1944/1,22 |  |  |  | шт | 3 | 1 | 3 |  |  | 1593.44 |  | 4780.32 | [21 empty] | Автоматический выключатель Systeme electric City9 Set 3P C32 А 4.5 кА C9F34332, Ц=1944/1,22
|  | Цена=1944/1,22 | [37 empty] | Цена=1944/1,22
|  | Всего по позиции |  |  |  | 12: 4780.32 | [24 empty] | Всего по позиции
140.2 | ПРАЙС | Выключатель автоматический трехполюсный C 40А 4.5кА City9 Systeme Electric, Ц=1520/1,22 |  |  |  | шт | 5 | 1 | 5 |  |  | 1245.9 |  | 6229.5 | [21 empty] | Выключатель автоматический трехполюсный C 40А 4.5кА City9 Systeme Electric, Ц=1520/1,22
|  | Цена=1520/1,22 | [37 empty] | Цена=1520/1,22
|  | Всего по позиции |  |  |  | 12: 6229.5 | [24 empty] | Всего по позиции
|  | Итоги по разделу 3 Электромонтажные работы : | [38 empty] | Итоги по разделу 4 Электромонтажные работы :
|  | Всего прямые затраты (справочно) |  |  |  | 12: 366296.46 | [27 empty] | Всего прямые затраты (справочно)
|  | в том числе: | [39 empty] | в том числе:
|  | Оплата труда рабочих |  |  |  | 12: 148730.54 | [27 empty] | Оплата труда рабочих
|  | Эксплуатация машин |  |  |  | 12: 2929.79 | [27 empty] | Эксплуатация машин
|  | Оплата труда машинистов (Отм) |  |  |  | 12: 1148.67 | [27 empty] | Оплата труда машинистов (Отм)
|  | Материалы |  |  |  | 12: 213487.46 | [27 empty] | Материалы
|  | Строительные работы |  |  |  | 12: 3375.48 | [27 empty] | Строительные работы
|  | в том числе: | [39 empty] | в том числе:
|  | оплата труда |  |  |  | 12: 1147.7 | [27 empty] | оплата труда
|  | эксплуатация машин и механизмов |  |  |  | 12: 1.64 | [27 empty] | эксплуатация машин и механизмов
|  | оплата труда машинистов (Отм) |  |  |  | 12: 1.18 | [27 empty] | оплата труда машинистов (Отм)
|  | материалы |  |  |  | 12: 607.39 | [27 empty] | материалы
|  | накладные расходы |  |  |  | 12: 1065.19 | [27 empty] | накладные расходы
|  | сметная прибыль |  |  |  | 12: 552.38 | [27 empty] | сметная прибыль
|  | Монтажные работы |  |  |  | 12: 586146.75 | [27 empty] | Монтажные работы
|  | в том числе: | [39 empty] | в том числе:
|  | оплата труда |  |  |  | 12: 147582.84 | [27 empty] | оплата труда
|  | эксплуатация машин и механизмов |  |  |  | 12: 2928.15 | [27 empty] | эксплуатация машин и механизмов
|  | оплата труда машинистов (Отм) |  |  |  | 12: 1147.49 | [27 empty] | оплата труда машинистов (Отм)
|  | материалы |  |  |  | 12: 212880.07 | [27 empty] | материалы
|  | накладные расходы |  |  |  | 12: 145755.73 | [27 empty] | накладные расходы
|  | сметная прибыль |  |  |  | 12: 75852.47 | [27 empty] | сметная прибыль
|  | Всего ФОТ (справочно) |  |  |  | 12: 149879.21 | [27 empty] | Всего ФОТ (справочно)
|  | Всего накладные расходы (справочно) |  |  |  | 12: 146820.92 | [27 empty] | Всего накладные расходы (справочно)
|  | Всего сметная прибыль (справочно) |  |  |  | 12: 76404.85 | [27 empty] | Всего сметная прибыль (справочно)
|  | Всего по разделу 3 Электромонтажные работы |  |  |  | 12: 589522.23 | [28 empty] | Всего по разделу 4 Электромонтажные работы
|  | справочно: | [39 empty] | справочно:
|  | Затраты труда рабочих |  |  |  | 7: 231,294288 | [29 empty] | Затраты труда рабочих
|  | Затраты труда машинистов |  |  |  | 7: 1,5325701 | [29 empty] | Затраты труда машинистов
Раздел 4. Сантехнические работы | [33 empty] | Раздел 5. Сантехнические работы
Монтаж приборов отопления, гибкой подводки | [34 empty] | Монтаж приборов отопления, гибкой подводки
141 | ГЭСНр65-02-008-01 | Демонтаж: радиаторов весом до 80 кг |  |  |  | 4: 100 шт; 5: 0.02; 6: 1; 7: 0.02 | [21 empty] | Демонтаж: радиаторов весом до 80 кг
|  | Итого прямые затраты |  |  |  | 12: 1876.32 | [22 empty] | Итого прямые затраты
|  | ФОТ |  |  |  | 12: 1870.7 | [23 empty] | ФОТ
| Пр/812-099.1-2 | НР Внутренние санитарно-технические работы: демонтаж и разборка (ремонтно-строительные) |  |  |  | 4: %; 5: 88; 7: 88; 12: 1646.22 | [23 empty] | НР Внутренние санитарно-технические работы: демонтаж и разборка (ремонтно-строительные)
| Пр/774-099.1 | СП Внутренние санитарно-технические работы: демонтаж и разборка (ремонтно-строительные) |  |  |  | 4: %; 5: 44; 7: 44; 12: 823.11 | [23 empty] | СП Внутренние санитарно-технические работы: демонтаж и разборка (ремонтно-строительные)
|  | Всего по позиции |  |  |  | 10: 217282.5; 12: 4345.65 | [24 empty] | Всего по позиции
142 | ГЭСНр65-01-001-01 | прим. демонтаж металлопластиковой подводки к приборам отопления/ Разборка трубопроводов из водогазопроводных труб диаметром: до 25 мм |  |  |  | 4: 100 м; 5: 0.32; 6: 1; 7: 0.32 | [21 empty] | прим. демонтаж металлопластиковой подводки к приборам отопления/ Разборка трубопроводов из водогазопроводных труб диаметром: до 25 мм
|  | Итого прямые затраты |  |  |  | 12: 7969.91 | [22 empty] | Итого прямые затраты
|  | ФОТ |  |  |  | 12: 7804.29 | [23 empty] | ФОТ
| Пр/812-099.1-2 | НР Внутренние санитарно-технические работы: демонтаж и разборка (ремонтно-строительные) |  |  |  | 4: %; 5: 88; 7: 88; 12: 6867.78 | [23 empty] | НР Внутренние санитарно-технические работы: демонтаж и разборка (ремонтно-строительные)
| Пр/774-099.1 | СП Внутренние санитарно-технические работы: демонтаж и разборка (ремонтно-строительные) |  |  |  | 4: %; 5: 44; 7: 44; 12: 3433.89 | [23 empty] | СП Внутренние санитарно-технические работы: демонтаж и разборка (ремонтно-строительные)
|  | Всего по позиции |  |  |  | 10: 57098.69; 12: 18271.58 | [24 empty] | Всего по позиции
143 | ГЭСН18-03-006-02 | Установка радиаторов алюминиевых и биметаллических с креплением к стене с числом секций: свыше 4 до 10 |  |  |  | 4: 100 шт; 5: 0.02; 6: 1; 7: 0.02 | [21 empty] | Установка радиаторов алюминиевых и биметаллических с креплением к стене с числом секций: свыше 4 до 10
|  | Итого прямые затраты |  |  |  | 12: 1157.25 | [22 empty] | Итого прямые затраты
|  | ФОТ |  |  |  | 12: 1124.05 | [23 empty] | ФОТ
| Пр/812-016.0-2 | НР Сантехнические работы - внутренние (трубопроводы, водопровод, канализация, отопление, газоснабжение, вентиляция и кондиционирование воздуха) |  |  |  | 4: %; 5: 122; 7: 122; 12: 1371.34 | [23 empty] | НР Сантехнические работы - внутренние (трубопроводы, водопровод, канализация, отопление, газоснабжение, вентиляция и кондиционирование воздуха)
| Пр/774-016.0 | СП Сантехнические работы - внутренние (трубопроводы, водопровод, канализация, отопление, газоснабжение, вентиляция и кондиционирование воздуха) |  |  |  | 4: %; 5: 72; 7: 72; 12: 809.32 | [23 empty] | СП Сантехнические работы - внутренние (трубопроводы, водопровод, канализация, отопление, газоснабжение, вентиляция и кондиционирование воздуха)
|  | Всего по позиции |  |  |  | 10: 166895.5; 12: 3337.91 | [24 empty] | Всего по позиции
143.1 | ФСБЦ-18.5.08.05-0022 | Кронштейны стальные одинарные усиленные, для крепления радиаторов, длина кронштейна 130 мм |  |  |  | 100 шт | 0.0006 | 1 | 0.0006 | 4205.09 | 1.12 | 4709.7 |  | 2.83 | [21 empty] | Кронштейны стальные одинарные усиленные, для крепления радиаторов, длина кронштейна 130 мм
|  | Всего по позиции |  |  |  | 12: 2.83 | [24 empty] | Всего по позиции
143.2 | ФСБЦ-18.5.10.05-0174 | Радиатор биметаллический секционный с боковым подключением, количество секций 8, межосевое расстояние 500 мм, рабочее давление до 3 МПа, максимальная температура теплоносителя до 135 °C, тепловая мощность до 1,576 кВт |  |  |  | шт | 2 | 1 | 2 | 6276.95 | 1.21 | 7595.11 |  | 15190.22 | [21 empty] | Радиатор биметаллический секционный с боковым подключением, количество секций 8, межосевое расстояние 500 мм, рабочее давление до 3 МПа, максимальная температура теплоносителя до 135 °C, тепловая мощность до 1,576 кВт
|  | Всего по позиции |  |  |  | 12: 15190.22 | [24 empty] | Всего по позиции
143.3 | ФСБЦ-18.5.10.08-0016 | Комплект монтажный для подключения алюминиевых и биметаллических радиаторов диаметром 1", диаметр подключаемой резьбы 3/4" |  |  |  | компл | 2 | 1 | 2 | 205.02 | 1.92 | 393.64 |  | 787.28 | [21 empty] | Комплект монтажный для подключения алюминиевых и биметаллических радиаторов диаметром 1", диаметр подключаемой резьбы 3/4"
|  | Всего по позиции |  |  |  | 12: 787.28 | [24 empty] | Всего по позиции
144 | ГЭСН16-03-002-02 | Прокладка трубопроводов водоснабжения из многослойных металлополимерных труб диаметром: 20 мм |  |  |  | 4: 100 м; 5: 0.32; 6: 1; 7: 0.32 | [21 empty] | Прокладка трубопроводов водоснабжения из многослойных металлополимерных труб диаметром: 20 мм
|  | Итого прямые затраты |  |  |  | 12: 34330.35 | [22 empty] | Итого прямые затраты
|  | ФОТ |  |  |  | 12: 34009.63 | [23 empty] | ФОТ
| Пр/812-016.0-2 | НР Сантехнические работы - внутренние (трубопроводы, водопровод, канализация, отопление, газоснабжение, вентиляция и кондиционирование воздуха) |  |  |  | 4: %; 5: 122; 7: 122; 12: 41491.75 | [23 empty] | НР Сантехнические работы - внутренние (трубопроводы, водопровод, канализация, отопление, газоснабжение, вентиляция и кондиционирование воздуха)
| Пр/774-016.0 | СП Сантехнические работы - внутренние (трубопроводы, водопровод, канализация, отопление, газоснабжение, вентиляция и кондиционирование воздуха) |  |  |  | 4: %; 5: 72; 7: 72; 12: 24486.93 | [23 empty] | СП Сантехнические работы - внутренние (трубопроводы, водопровод, канализация, отопление, газоснабжение, вентиляция и кондиционирование воздуха)
|  | Всего по позиции |  |  |  | 10: 313465.72; 12: 100309.03 | [24 empty] | Всего по позиции
144.1 | ФСБЦ-18.1.09.06-0042 | Кран шаровой латунный 11Б41п3, присоединение к трубопроводу муфтовое, номинальное давление 1,6 МПа, номинальный диаметр 20 мм |  |  |  | шт | 4 | 1 | 4 | 209.04 | 1.42 | 296.84 |  | 1187.36 | [21 empty] | Кран шаровой латунный 11Б41п3, присоединение к трубопроводу муфтовое, номинальное давление 1,6 МПа, номинальный диаметр 20 мм
|  | Всего по позиции |  |  |  | 12: 1187.36 | [24 empty] | Всего по позиции
144.2 | ФСБЦ-24.2.02.01-0002 | Трубы металлополимерные многослойные для горячего водоснабжения, температура до 95 °C, номинальное давление 1,0 МПа, диаметр 20 мм |  |  |  | м | 30.656 | 1 | 30.656 | 140.52 | 0.83 | 116.63 |  | 3575.41 | [21 empty] | Трубы металлополимерные многослойные для горячего водоснабжения, температура до 95 °C, номинальное давление 1,0 МПа, диаметр 20 мм
|  | Всего по позиции |  |  |  | 12: 3575.41 | [24 empty] | Всего по позиции
144.3 | ФСБЦ-24.2.06.06-0003 | Тройник обжимной для металлополимерных труб, диаметр 20 мм |  |  |  | шт | 8 | 1 | 8 | 533.03 | 1.53 | 815.54 |  | 6524.32 | [21 empty] | Тройник обжимной для металлополимерных труб, диаметр 20 мм
|  | Всего по позиции |  |  |  | 12: 6524.32 | [24 empty] | Всего по позиции
Канализация d=50 | [34 empty] | Канализация d=50
145 | ГЭСН16-04-004-01 | прим. демонтаж/ Прокладка внутренних трубопроводов канализации из полипропиленовых труб диаметром: 50 мм |  |  |  | 4: 100 м; 5: 0.24; 6: 1; 7: 0.24 | [21 empty] | прим. демонтаж/ Прокладка внутренних трубопроводов канализации из полипропиленовых труб диаметром: 50 мм
|  | Итого прямые затраты |  |  |  | 12: 8589.93 | [22 empty] | Итого прямые затраты
|  | ФОТ |  |  |  | 12: 8553.96 | [23 empty] | ФОТ
| Пр/812-016.0-2 | НР Сантехнические работы - внутренние (трубопроводы, водопровод, канализация, отопление, газоснабжение, вентиляция и кондиционирование воздуха) |  |  |  | 4: %; 5: 122; 7: 122; 12: 10435.83 | [23 empty] | НР Сантехнические работы - внутренние (трубопроводы, водопровод, канализация, отопление, газоснабжение, вентиляция и кондиционирование воздуха)
| Пр/774-016.0 | СП Сантехнические работы - внутренние (трубопроводы, водопровод, канализация, отопление, газоснабжение, вентиляция и кондиционирование воздуха) |  |  |  | 4: %; 5: 72; 7: 72; 12: 6158.85 | [23 empty] | СП Сантехнические работы - внутренние (трубопроводы, водопровод, канализация, отопление, газоснабжение, вентиляция и кондиционирование воздуха)
|  | Всего по позиции |  |  |  | 10: 104935.88; 12: 25184.61 | [24 empty] | Всего по позиции
146 | ГЭСН16-04-004-01 | Прокладка внутренних трубопроводов канализации из полипропиленовых труб диаметром: 50 мм |  |  |  | 4: 100 м; 5: 0.24; 6: 1; 7: 0.24 | [21 empty] | Прокладка внутренних трубопроводов канализации из полипропиленовых труб диаметром: 50 мм
|  | Итого прямые затраты |  |  |  | 12: 14391.93 | [22 empty] | Итого прямые затраты
|  | ФОТ |  |  |  | 12: 14256.73 | [23 empty] | ФОТ
| Пр/812-016.0-2 | НР Сантехнические работы - внутренние (трубопроводы, водопровод, канализация, отопление, газоснабжение, вентиляция и кондиционирование воздуха) |  |  |  | 4: %; 5: 122; 7: 122; 12: 17393.21 | [23 empty] | НР Сантехнические работы - внутренние (трубопроводы, водопровод, канализация, отопление, газоснабжение, вентиляция и кондиционирование воздуха)
| Пр/774-016.0 | СП Сантехнические работы - внутренние (трубопроводы, водопровод, канализация, отопление, газоснабжение, вентиляция и кондиционирование воздуха) |  |  |  | 4: %; 5: 72; 7: 72; 12: 10264.85 | [23 empty] | СП Сантехнические работы - внутренние (трубопроводы, водопровод, канализация, отопление, газоснабжение, вентиляция и кондиционирование воздуха)
|  | Всего по позиции |  |  |  | 10: 175208.29; 12: 42049.99 | [24 empty] | Всего по позиции
146.1 | ФСБЦ-24.3.01.06-0046 | Трубы ПВХ, номинальный диаметр 50 мм |  |  |  | м | 23.952 | 1 | 23.952 | 83.38 | 1.05 | 87.55 |  | 2097 | [21 empty] | Трубы ПВХ, номинальный диаметр 50 мм
|  | Всего по позиции |  |  |  | 12: 2097 | [24 empty] | Всего по позиции
146.2 | ФСБЦ-24.3.05.11-0004 | Отвод 90° пластиковый для жестких труб, номинальный внутренний диаметр 50 мм |  |  |  | шт | 5 | 1 | 5 | 180.12 | 1.16 | 208.94 |  | 1044.7 | [21 empty] | Отвод 90° пластиковый для жестких труб, номинальный внутренний диаметр 50 мм
|  | Всего по позиции |  |  |  | 12: 1044.7 | [24 empty] | Всего по позиции
146.3 | ФСБЦ-24.3.05.15-0195 | Тройник полипропиленовый, диаметр 50 мм |  |  |  | шт | 3 | 1 | 3 |  |  | 70.03 |  | 210.09 | [21 empty] | Тройник полипропиленовый, диаметр 50 мм
|  | Всего по позиции |  |  |  | 12: 210.09 | [24 empty] | Всего по позиции
146.4 | ФСБЦ-24.3.05.15-0172 | Тройник полипропиленовый переходной, номинальный наружный диаметр 110х63х110 мм |  |  |  | шт | 1 | 1 | 1 | 590.98 | 1.42 | 839.19 |  | 839.19 | [21 empty] | Тройник полипропиленовый переходной, номинальный наружный диаметр 110х63х110 мм
|  | Всего по позиции |  |  |  | 12: 839.19 | [24 empty] | Всего по позиции
146.5 | ФСБЦ-23.8.03.02-0004 | прим. d=50/ Клипса пластиковая для крепления гофрированных или гладких пластиковых труб, номинальный диаметр крепления 40 мм |  |  |  | 10 шт | 2.4 | 1 | 2.4 | 101.54 | 1.44 | 146.22 |  | 350.93 | [21 empty] | прим. d=50/ Клипса пластиковая для крепления гофрированных или гладких пластиковых труб, номинальный диаметр крепления 40 мм
|  | Всего по позиции |  |  |  | 12: 350.93 | [24 empty] | Всего по позиции
Холодное водоснабжение d=25 | [34 empty] | Холодное водоснабжение d=25
147 | ГЭСНр69-01-001-01 | Пробивка отверстий в кирпичных стенах для водогазопроводных труб вручную при толщине стен: в 0,5 кирпича |  |  |  | 4: 100 отверстий; 5: 0.04; 6: 1; 7: 0.04 | [21 empty] | Пробивка отверстий в кирпичных стенах для водогазопроводных труб вручную при толщине стен: в 0,5 кирпича
|  | Итого прямые затраты |  |  |  | 12: 1662.56 | [22 empty] | Итого прямые затраты
|  | ФОТ |  |  |  | 12: 1662.56 | [23 empty] | ФОТ
| Пр/812-103.0-2 | НР Прочие ремонтно-строительные работы |  |  |  | 4: %; 5: 93; 7: 93; 12: 1546.18 | [23 empty] | НР Прочие ремонтно-строительные работы
| Пр/774-103.0 | СП Прочие ремонтно-строительные работы |  |  |  | 4: %; 5: 44; 7: 44; 12: 731.53 | [23 empty] | СП Прочие ремонтно-строительные работы
|  | Всего по позиции |  |  |  | 10: 98506.75; 12: 3940.27 | [24 empty] | Всего по позиции
148 | ГЭСН16-04-005-01 | Прокладка внутренних трубопроводов водоснабжения и отопления из многослойных полипропиленовых труб, из заранее собранных узлов, наружным диаметром: 20 мм |  |  |  | 4: 100 м; 5: 0.25; 6: 1; 7: 0.25 | [21 empty] | Прокладка внутренних трубопроводов водоснабжения и отопления из многослойных полипропиленовых труб, из заранее собранных узлов, наружным диаметром: 20 мм
|  | Итого прямые затраты |  |  |  | 12: 3586.21 | [22 empty] | Итого прямые затраты
|  | ФОТ |  |  |  | 12: 3395.86 | [23 empty] | ФОТ
| Пр/812-016.0-2 | НР Сантехнические работы - внутренние (трубопроводы, водопровод, канализация, отопление, газоснабжение, вентиляция и кондиционирование воздуха) |  |  |  | 4: %; 5: 122; 7: 122; 12: 4142.95 | [23 empty] | НР Сантехнические работы - внутренние (трубопроводы, водопровод, канализация, отопление, газоснабжение, вентиляция и кондиционирование воздуха)
| Пр/774-016.0 | СП Сантехнические работы - внутренние (трубопроводы, водопровод, канализация, отопление, газоснабжение, вентиляция и кондиционирование воздуха) |  |  |  | 4: %; 5: 72; 7: 72; 12: 2445.02 | [23 empty] | СП Сантехнические работы - внутренние (трубопроводы, водопровод, канализация, отопление, газоснабжение, вентиляция и кондиционирование воздуха)
|  | Всего по позиции |  |  |  | 10: 40696.72; 12: 10174.18 | [24 empty] | Всего по позиции
148.1 | ФСБЦ-01.7.17.09-1013 | Бур с наконечником из твердого сплава, с хвостовиком SDS-plus для ударного сверления отверстий в твердых материалах, общая длина 160 мм, диаметр 10 мм |  |  |  | шт | 1 | 1 | 1 | 64.96 | 1.24 | 80.55 |  | 80.55 | [21 empty] | Бур с наконечником из твердого сплава, с хвостовиком SDS-plus для ударного сверления отверстий в твердых материалах, общая длина 160 мм, диаметр 10 мм
|  | Всего по позиции |  |  |  | 12: 80.55 | [24 empty] | Всего по позиции
148.2 | ФСБЦ-24.3.03.13-0042 | Трубы напорные полиэтиленовые, кроме газопроводных ПЭ100, для транспортировки воды, стандартное размерное отношение SDR17, номинальный наружный диаметр 50 мм, толщина стенки 3,0 мм |  |  |  | м | 25.625 | 1 | 25.625 | 80.7 | 1.16 | 93.61 |  | 2398.76 | [21 empty] | Трубы напорные полиэтиленовые, кроме газопроводных ПЭ100, для транспортировки воды, стандартное размерное отношение SDR17, номинальный наружный диаметр 50 мм, толщина стенки 3,0 мм
|  | Всего по позиции |  |  |  | 12: 2398.76 | [24 empty] | Всего по позиции
148.3 | ФСБЦ-18.1.09.06-0052 | Кран шаровой латунный 11Б41п, присоединение к трубопроводу муфтовое, номинальное давление 1,6 МПа, номинальный диаметр 20 мм |  |  |  | шт | 3 | 1 | 3 | 209.04 | 1.42 | 296.84 |  | 890.52 | [21 empty] | Кран шаровой латунный 11Б41п, присоединение к трубопроводу муфтовое, номинальное давление 1,6 МПа, номинальный диаметр 20 мм
|  | Всего по позиции |  |  |  | 12: 890.52 | [24 empty] | Всего по позиции
148.4 | ФСБЦ-18.1.09.06-0053 | Кран шаровой латунный 11Б41п, присоединение к трубопроводу муфтовое, номинальное давление 1,6 МПа, номинальный диаметр 25 мм |  |  |  | шт | 1 | 1 | 1 | 336.72 | 1.42 | 478.14 |  | 478.14 | [21 empty] | Кран шаровой латунный 11Б41п, присоединение к трубопроводу муфтовое, номинальное давление 1,6 МПа, номинальный диаметр 25 мм
|  | Всего по позиции |  |  |  | 12: 478.14 | [24 empty] | Всего по позиции
148.5 | ФСБЦ-23.8.03.02-0002 | прим. d=25/ Клипса пластиковая для крепления гофрированных или гладких пластиковых труб, номинальный диаметр крепления 20 мм (=25м/1,5) |  |  |  | 10 шт | 1.7 | 1 | 1.7 | 31.73 | 1.44 | 45.69 |  | 77.67 | [21 empty] | прим. d=25/ Клипса пластиковая для крепления гофрированных или гладких пластиковых труб, номинальный диаметр крепления 20 мм (=25м/1,5)
|  | Всего по позиции |  |  |  | 12: 77.67 | [24 empty] | Всего по позиции
148.6 | ФСБЦ-24.3.05.07-0002 | Муфта полипропиленовая соединительная для холодного, горячего водоснабжения, отопления и транспортировки химических веществ, номинальный диаметр 25 мм (=25м/4м) |  |  |  | шт | 7 | 1 | 7 | 232.44 | 1.42 | 330.06 |  | 2310.42 | [21 empty] | Муфта полипропиленовая соединительная для холодного, горячего водоснабжения, отопления и транспортировки химических веществ, номинальный диаметр 25 мм (=25м/4м)
|  | Всего по позиции |  |  |  | 12: 2310.42 | [24 empty] | Всего по позиции
148.7 | ФСБЦ-24.2.04.01-1012 | Подводки гибкие армированные для воды, антивибрационные в комплекте с прокладками, диаметр 15 мм, длина 500 мм |  |  |  | компл | 3 | 1 | 3 | 97.07 | 1.84 | 178.61 |  | 535.83 | [21 empty] | Подводки гибкие армированные для воды, антивибрационные в комплекте с прокладками, диаметр 15 мм, длина 500 мм
|  | Всего по позиции |  |  |  | 12: 535.83 | [24 empty] | Всего по позиции
149 | ГЭСН16-04-006-02 | Сборка узла трубопровода водоснабжения и отопления из многослойного полипропилена, армированного стекловолокном, раструбная сварка, наружный диаметр: 25 мм |  |  |  | 4: 100 соединений; 5: 0.21; 6: 1; 7: 0.21 | [21 empty] | Сборка узла трубопровода водоснабжения и отопления из многослойного полипропилена, армированного стекловолокном, раструбная сварка, наружный диаметр: 25 мм
|  | Итого прямые затраты |  |  |  | 12: 532.75 | [22 empty] | Итого прямые затраты
|  | ФОТ |  |  |  | 12: 526.9 | [23 empty] | ФОТ
| Пр/812-016.0-2 | НР Сантехнические работы - внутренние (трубопроводы, водопровод, канализация, отопление, газоснабжение, вентиляция и кондиционирование воздуха) |  |  |  | 4: %; 5: 122; 7: 122; 12: 642.82 | [23 empty] | НР Сантехнические работы - внутренние (трубопроводы, водопровод, канализация, отопление, газоснабжение, вентиляция и кондиционирование воздуха)
| Пр/774-016.0 | СП Сантехнические работы - внутренние (трубопроводы, водопровод, канализация, отопление, газоснабжение, вентиляция и кондиционирование воздуха) |  |  |  | 4: %; 5: 72; 7: 72; 12: 379.37 | [23 empty] | СП Сантехнические работы - внутренние (трубопроводы, водопровод, канализация, отопление, газоснабжение, вентиляция и кондиционирование воздуха)
|  | Всего по позиции |  |  |  | 10: 7404.48; 12: 1554.94 | [24 empty] | Всего по позиции
Установка и подключение | [34 empty] | Установка и подключение
150 | ГЭСН17-01-005-01 | Установка моек: на одно отделение |  |  |  | 4: 10 компл; 5: 0.3; 6: 1; 7: 0.3 | [21 empty] | Установка моек: на одно отделение
|  | Итого прямые затраты |  |  |  | 12: 5165.8 | [22 empty] | Итого прямые затраты
|  | ФОТ |  |  |  | 12: 4818.84 | [23 empty] | ФОТ
| Пр/812-016.0-2 | НР Сантехнические работы - внутренние (трубопроводы, водопровод, канализация, отопление, газоснабжение, вентиляция и кондиционирование воздуха) |  |  |  | 4: %; 5: 122; 7: 122; 12: 5878.98 | [23 empty] | НР Сантехнические работы - внутренние (трубопроводы, водопровод, канализация, отопление, газоснабжение, вентиляция и кондиционирование воздуха)
| Пр/774-016.0 | СП Сантехнические работы - внутренние (трубопроводы, водопровод, канализация, отопление, газоснабжение, вентиляция и кондиционирование воздуха) |  |  |  | 4: %; 5: 72; 7: 72; 12: 3469.56 | [23 empty] | СП Сантехнические работы - внутренние (трубопроводы, водопровод, канализация, отопление, газоснабжение, вентиляция и кондиционирование воздуха)
|  | Всего по позиции |  |  |  | 10: 48381.13; 12: 14514.34 | [24 empty] | Всего по позиции
151 | ФСБЦ-18.2.02.01-0032 | Ванна моечная из нержавеющей стали двухсекционная с оцинкованным каркасом, размеры 430х800х870 мм |  |  |  | шт | 3 | 1 | 3 | 14483.26 | 1.36 | 19697.23 |  | 59091.69 | [21 empty] | Ванна моечная из нержавеющей стали двухсекционная с оцинкованным каркасом, размеры 430х800х870 мм
|  | Всего по позиции |  |  |  | 12: 59091.69 | [24 empty] | Всего по позиции
152 | ГЭСНм33-06-022-05 | прим. демонтаж фильтров типа LT-20/ Водоумягчитель катионовый |  |  |  | 4: шт; 5: 3; 6: 1; 7: 3 | [21 empty] | прим. демонтаж фильтров типа LT-20/ Водоумягчитель катионовый
|  | Итого прямые затраты |  |  |  | 12: 7847.47 | [22 empty] | Итого прямые затраты
|  | ФОТ |  |  |  | 12: 7641.1 | [23 empty] | ФОТ
| Пр/812-075.0-2 | НР Оборудование предприятий легкой промышленности |  |  |  | 4: %; 5: 90; 7: 90; 12: 6876.99 | [23 empty] | НР Оборудование предприятий легкой промышленности
| Пр/774-075.0 | СП Оборудование предприятий легкой промышленности |  |  |  | 4: %; 5: 44; 7: 44; 12: 3362.08 | [23 empty] | СП Оборудование предприятий легкой промышленности
|  | Всего по позиции |  |  |  | 10: 6061.1; 12: 18183.29 | [24 empty] | Всего по позиции
153 | ГЭСНм33-06-022-05 | Водоумягчитель катионовый |  |  |  | 4: шт; 5: 3; 6: 1; 7: 3 | [21 empty] | Водоумягчитель катионовый
|  | Итого прямые затраты |  |  |  | 12: 15601.79 | [22 empty] | Итого прямые затраты
|  | ФОТ |  |  |  | 12: 15186.59 | [23 empty] | ФОТ
| Пр/812-075.0-2 | НР Оборудование предприятий легкой промышленности |  |  |  | 4: %; 5: 90; 7: 90; 12: 13667.93 | [23 empty] | НР Оборудование предприятий легкой промышленности
| Пр/774-075.0 | СП Оборудование предприятий легкой промышленности |  |  |  | 4: %; 5: 44; 7: 44; 12: 6682.1 | [23 empty] | СП Оборудование предприятий легкой промышленности
|  | Всего по позиции |  |  |  | 10: 12048.44; 12: 36145.31 | [24 empty] | Всего по позиции
153.1 | ПРАЙС | Водоумягчитель DE VECCHI LT20 DVA 9V165/DVN411103 65999, Ц=23569/1,22 |  |  |  | шт | 3 | 1 | 3 |  |  | 19318.85 |  | 57956.55 | [21 empty] | Водоумягчитель DE VECCHI LT20 DVA 9V165/DVN411103 65999, Ц=23569/1,22
|  | Цена=23569/1,22 | [37 empty] | Цена=23569/1,22
|  | Всего по позиции |  |  |  | 12: 57956.55 | [24 empty] | Всего по позиции
154 | ГЭСН18-02-004-03 | прим. демонтаж/ Монтаж водонагревателей электрических накопительных (емкостных) объемом: свыше 100 л | [33 empty] | прим. демонтаж/ Монтаж водонагревателей электрических накопительных (емкостных) объемом: свыше 100 л | bar: 4 to 7
|  | Итого прямые затраты |  |  |  | 12: 1491.23 | [22 empty] | Итого прямые затраты
|  | ФОТ |  |  |  | 12: 1491.23 | [23 empty] | ФОТ
| Пр/812-016.0-2 | НР Сантехнические работы - внутренние (трубопроводы, водопровод, канализация, отопление, газоснабжение, вентиляция и кондиционирование воздуха) |  |  |  | 4: %; 5: 122; 7: 122; 12: 1819.3 | [23 empty] | НР Сантехнические работы - внутренние (трубопроводы, водопровод, канализация, отопление, газоснабжение, вентиляция и кондиционирование воздуха)
| Пр/774-016.0 | СП Сантехнические работы - внутренние (трубопроводы, водопровод, канализация, отопление, газоснабжение, вентиляция и кондиционирование воздуха) |  |  |  | 4: %; 5: 72; 7: 72; 12: 1073.69 | [23 empty] | СП Сантехнические работы - внутренние (трубопроводы, водопровод, канализация, отопление, газоснабжение, вентиляция и кондиционирование воздуха)
|  | Всего по позиции |  |  |  | 10: 4384.22; 12: 4384.22 | [24 empty] | Всего по позиции
155 | ГЭСН18-02-004-03 | Монтаж водонагревателей электрических накопительных (емкостных) объемом: свыше 100 л | [33 empty] | Монтаж водонагревателей электрических накопительных (емкостных) объемом: свыше 100 л | bar: 4 to 7
|  | Итого прямые затраты |  |  |  | 12: 2124.17 | [22 empty] | Итого прямые затраты
|  | ФОТ |  |  |  | 12: 2120.55 | [23 empty] | ФОТ
| Пр/812-016.0-2 | НР Сантехнические работы - внутренние (трубопроводы, водопровод, канализация, отопление, газоснабжение, вентиляция и кондиционирование воздуха) |  |  |  | 4: %; 5: 122; 7: 122; 12: 2587.07 | [23 empty] | НР Сантехнические работы - внутренние (трубопроводы, водопровод, канализация, отопление, газоснабжение, вентиляция и кондиционирование воздуха)
| Пр/774-016.0 | СП Сантехнические работы - внутренние (трубопроводы, водопровод, канализация, отопление, газоснабжение, вентиляция и кондиционирование воздуха) |  |  |  | 4: %; 5: 72; 7: 72; 12: 1526.8 | [23 empty] | СП Сантехнические работы - внутренние (трубопроводы, водопровод, канализация, отопление, газоснабжение, вентиляция и кондиционирование воздуха)
|  | Всего по позиции |  |  |  | 10: 6238.04; 12: 6238.04 | [24 empty] | Всего по позиции
|  | Итоги по разделу 4 Сантехнические работы : | [38 empty] | Итоги по разделу 5 Сантехнические работы :
|  | Всего прямые затраты (справочно) |  |  |  | 12: 262247.37 | [27 empty] | Всего прямые затраты (справочно)
|  | в том числе: | [39 empty] | в том числе:
|  | Оплата труда рабочих |  |  |  | 12: 103798.5 | [27 empty] | Оплата труда рабочих
|  | Эксплуатация машин |  |  |  | 12: 1071.38 | [27 empty] | Эксплуатация машин
|  | Оплата труда машинистов (Отм) |  |  |  | 12: 664.49 | [27 empty] | Оплата труда машинистов (Отм)
|  | Материалы |  |  |  | 12: 156713 | [27 empty] | Материалы
|  | Строительные работы |  |  |  | 12: 331977.67 | [27 empty] | Строительные работы
|  | в том числе: | [39 empty] | в том числе:
|  | оплата труда |  |  |  | 12: 81256.39 | [27 empty] | оплата труда
|  | эксплуатация машин и механизмов |  |  |  | 12: 449.81 | [27 empty] | эксплуатация машин и механизмов
|  | оплата труда машинистов (Отм) |  |  |  | 12: 378.91 | [27 empty] | оплата труда машинистов (Отм)
|  | материалы |  |  |  | 12: 98466.21 | [27 empty] | материалы
|  | накладные расходы |  |  |  | 12: 95823.43 | [27 empty] | накладные расходы
|  | сметная прибыль |  |  |  | 12: 55602.92 | [27 empty] | сметная прибыль
|  | Монтажные работы |  |  |  | 12: 112285.15 | [27 empty] | Монтажные работы
|  | в том числе: | [39 empty] | в том числе:
|  | оплата труда |  |  |  | 12: 22542.11 | [27 empty] | оплата труда
|  | эксплуатация машин и механизмов |  |  |  | 12: 621.57 | [27 empty] | эксплуатация машин и механизмов
|  | оплата труда машинистов (Отм) |  |  |  | 12: 285.58 | [27 empty] | оплата труда машинистов (Отм)
|  | материалы |  |  |  | 12: 58246.79 | [27 empty] | материалы
|  | накладные расходы |  |  |  | 12: 20544.92 | [27 empty] | накладные расходы
|  | сметная прибыль |  |  |  | 12: 10044.18 | [27 empty] | сметная прибыль
|  | Всего ФОТ (справочно) |  |  |  | 12: 104462.99 | [27 empty] | Всего ФОТ (справочно)
|  | Всего накладные расходы (справочно) |  |  |  | 12: 116368.35 | [27 empty] | Всего накладные расходы (справочно)
|  | Всего сметная прибыль (справочно) |  |  |  | 12: 65647.1 | [27 empty] | Всего сметная прибыль (справочно)
|  | Всего по разделу 4 Сантехнические работы |  |  |  | 12: 444262.82 | [28 empty] | Всего по разделу 5 Сантехнические работы
|  | справочно: | [39 empty] | справочно:
|  | Затраты труда рабочих |  |  |  | 7: 167,458639 | [29 empty] | Затраты труда рабочих
|  | Затраты труда машинистов |  |  |  | 7: 0,956708 | [29 empty] | Затраты труда машинистов
Раздел 5. Строительный мусор | [33 empty] | Раздел 6. Строительный мусор
156 | 47-1 | Погрузка в автотранспортное средство: мусор строительный с погрузкой вручную |  |  |  | 1т груза | 16.9728 | 1 | 16.9728 |  |  | 1448.19 | 1.35 | 33182.82 | [21 empty] | Погрузка в автотранспортное средство: мусор строительный с погрузкой вручную
|  | Всего по позиции |  |  |  | 12: 33182.82 | [24 empty] | Всего по позиции
157 | 02-15-1-01-0030 | Перевозка грузов I класса автомобилями-самосвалами грузоподъемностью до 15 т по дорогам с усовершенствованным (асфальтобетонным, цементобетонным, железобетонным, обработанным органическим вяжущим) дорожным покрытием на расстояние 30 км |  |  |  | 1т груза | 16.9728 | 1 | 16.9728 |  |  | 400.46 | 1.35 | 9175.86 | [21 empty] | Перевозка грузов I класса автомобилями-самосвалами грузоподъемностью до 15 т по дорогам с усовершенствованным (асфальтобетонным, цементобетонным, железобетонным, обработанным органическим вяжущим) дорожным покрытием на расстояние 30 км
|  | Всего по позиции |  |  |  | 12: 9175.86 | [24 empty] | Всего по позиции
158 | Распоряжения правительства от 10.07.2025 №1852-р | Отходы IV класса опасности (малоопасные) за исключением твёрдых коммунальных отходов IV класса опасности (малоопасные). |  |  |  | т | 16.9728 | 1 | 16.9728 |  |  | 1001.43 |  | 16997.09 | [21 empty] | Отходы IV класса опасности (малоопасные) за исключением твёрдых коммунальных отходов IV класса опасности (малоопасные).
|  | Всего по позиции |  |  |  | 12: 16997.09 | [24 empty] | Всего по позиции
|  | Итоги по разделу 5 Строительный мусор : | [38 empty] | Итоги по разделу 6 Строительный мусор :
|  | Всего прямые затраты (справочно) |  |  |  | 12: 59355.77 | [27 empty] | Всего прямые затраты (справочно)
|  | в том числе: | [39 empty] | в том числе:
|  | Перевозка |  |  |  | 12: 59355.77 | [27 empty] | Перевозка
|  | Строительные работы |  |  |  | 12: 59355.77 | [27 empty] | Строительные работы
|  | Перевозка |  |  |  | 12: 59355.77 | [27 empty] | Перевозка
|  | Всего по разделу 5 Строительный мусор |  |  |  | 12: 59355.77 | [28 empty] | Всего по разделу 6 Строительный мусор
|  | Итоги по смете: | [42 empty] | Итоги по смете:
|  | Всего прямые затраты (справочно) |  |  |  | 12: 2620504.64 | [31 empty] | Всего прямые затраты (справочно)
|  | в том числе: | [43 empty] | в том числе:
|  | Оплата труда рабочих |  |  |  | 12: 1395580.21 | [31 empty] | Оплата труда рабочих
|  | Эксплуатация машин |  |  |  | 12: 29111.58 | [31 empty] | Эксплуатация машин
|  | Оплата труда машинистов (Отм) |  |  |  | 12: 19800.64 | [31 empty] | Оплата труда машинистов (Отм)
|  | Материалы |  |  |  | 12: 1116656.44 | [31 empty] | Материалы
|  | Перевозка |  |  |  | 12: 59355.77 | [31 empty] | Перевозка
|  | Строительные работы |  |  |  | 12: 3399045.28 | [31 empty] | Строительные работы
|  | Строительные работы |  |  |  | 12: 3315576.37 | [31 empty] | Строительные работы
|  | в том числе: | [43 empty] | в том числе:
|  | оплата труда |  |  |  | 12: 935399.7 | [31 empty] | оплата труда
|  | эксплуатация машин и механизмов |  |  |  | 12: 12111.23 | [31 empty] | эксплуатация машин и механизмов
|  | оплата труда машинистов (Отм) |  |  |  | 12: 12066.64 | [31 empty] | оплата труда машинистов (Отм)
|  | материалы |  |  |  | 12: 838689.89 | [31 empty] | материалы
|  | накладные расходы |  |  |  | 12: 988672.74 | [31 empty] | накладные расходы
|  | сметная прибыль |  |  |  | 12: 528636.17 | [31 empty] | сметная прибыль
|  | Перевозка |  |  |  | 12: 59355.77 | [31 empty] | Перевозка
|  | Отдельные виды работ и затрат, относимые на стоимость строительных работ |  |  |  | 12: 24113.14 | [31 empty] | Отдельные виды работ и затрат, относимые на стоимость строительных работ
|  | в том числе: | [43 empty] | в том числе:
|  | оплата труда |  |  |  | 12: 11648.85 | [31 empty] | оплата труда
|  | накладные расходы |  |  |  | 12: 8503.66 | [31 empty] | накладные расходы
|  | сметная прибыль |  |  |  | 12: 3960.63 | [31 empty] | сметная прибыль
|  | Монтажные работы |  |  |  | 12: 1394067.48 | [31 empty] | Монтажные работы
|  | в том числе: | [43 empty] | в том числе:
|  | оплата труда |  |  |  | 12: 448531.66 | [31 empty] | оплата труда
|  | эксплуатация машин и механизмов |  |  |  | 12: 17000.35 | [31 empty] | эксплуатация машин и механизмов
|  | оплата труда машинистов (Отм) |  |  |  | 12: 7734 | [31 empty] | оплата труда машинистов (Отм)
|  | материалы |  |  |  | 12: 277966.55 | [31 empty] | материалы
|  | накладные расходы |  |  |  | 12: 425727.7 | [31 empty] | накладные расходы
|  | сметная прибыль |  |  |  | 12: 217107.22 | [31 empty] | сметная прибыль
|  | Всего ФОТ (справочно) |  |  |  | 12: 1415380.85 | [31 empty] | Всего ФОТ (справочно)
|  | Всего накладные расходы (справочно) |  |  |  | 12: 1422904.1 | [31 empty] | Всего накладные расходы (справочно)
|  | Всего сметная прибыль (справочно) |  |  |  | 12: 749704.02 | [31 empty] | Всего сметная прибыль (справочно)
|  | ВСЕГО по смете |  |  |  | 12: 4793112.76 | [32 empty] | ВСЕГО по смете
|  | справочно: | [43 empty] | справочно:
|  | Затраты труда рабочих |  |  |  | 7: 2334,63699 | [33 empty] | Затраты труда рабочих
|  | Затраты труда машинистов |  |  |  | 7: 30,6815888 | [33 empty] | Затраты труда машинистов
Составил:
[должность, подпись (инициалы, фамилия)]
Проверил:
[должность, подпись (инициалы, фамилия)]